## Прил.1.1 (Сч,ТТ,ТН)
Сведения о количестве средств измерений
(счетчики ЭЭ, трансформаторы тока и напряжения)
в составе основных средств, эксплуатируемых
Оренбургским ОСС АСКУЭ ОФ ООО ГПЭ
актуализировано по состоянию на "10 " июня 2019г.
№ п/п | Дочернее общество | Наименование объекта | Инвентарный номер | Наименование точки присоединения | Уровень напряжения в точке учета | Тип учета (коммерчески-К /технически-Т) | Счетчик электрической энергии | [6 empty] | Трансформатор тока | [7 empty] | Трансформатор напряжения | [7 empty] | Участие в договоре информационного обмена | Принадлежность ТТ,ТН (ДО/филиал ГПЭ)
[7 empty] | Сведения о СИ |  |  |  | Сведения о поверке |  |  | Сведения о СИ |  |  |  |  | Сведения о поверке |  |  | Сведения о СИ |  |  |  |  | Сведения о поверке
[7 empty] | Тип ПУ | Зав. номер | Класс точности | Год выпуска | Дата поверки | Дата след поверки | Наличие св-ва о поверке (паспорта) | Тип ТТ | Коэф трансформации | Зав. номер | Класс точности | Год выпуска | Дата поверки | Дата след поверки | Наличие св-ва о поверке (паспорта) | Тип ТН | Коэф трансформации | Зав. номер | Класс точности | Год выпуска | Дата поверки | Дата след поверки | Наличие св-ва о поверке (паспорта)
1 | 2 | 3 | 4 | 5 | 6 | 7 | 9 | 10 | 11 | 12 | 13 | 14 | 15 | 16 | 17 | 18 | 19 | 20 | 21 | 22 | 23 | 24 | 25 | 26 | 27 | 28 | 29 | 30 | 31 | 32 | 33
Оренбургский ГПЗ. г.Оренбург, пос.Каргала, 30 км
1 | ООО "Газпром перерботка" | АСКУ ЭР ПАО "Газпром" АИИС КУЭ ООО "Газпром энерго" Оренбургский ГПЗ ООО "Газпром добыча Оренбург" | 00010087 | ПС 110 кВ Газзавод-1, ЗРУ-110 кВ, ввод 110 кВ 1Т | 110 кВ | ОРЭМ | Меркурий 234 ARTM2-00 PB.R | 36639895 | 0,2S/0,5 | 2018 | 2018-11-28 | 2034-11-27 |  | ТБМО-110-УХЛ1 | 300/1 | 2310 | 0,2S | 2006 | 2021-06-03 | 2025-06-02 | ФГИС | НАМИ-110 | 110/0,1 | 1567 | 0.2 | 2006 | 2021-06-03 | 2025-06-02 | ФГИС | + | Сч - ИТЦ
[14 empty] | ТБМО-110-УХЛ1 | 300/1 | 2292 | 0,2S | 2006 | 2021-06-03 | 2025-06-02 | ФГИС | НАМИ-110 | 110/0,1 | 1325 | 0.2 | 2006 | 2021-06-03 | 2025-06-02 | ФГИС |  | ТТ - ИТЦ
[14 empty] | ТБМО-110-УХЛ1 | 300/1 | 2263 | 0,2S | 2006 | 2021-06-03 | 2025-06-02 | ФГИС | НАМИ-110 | 110/0,1 | 1354 | 0.2 | 2006 | 2021-06-03 | 2025-06-02 | ФГИС |  | ТН - ИТЦ
2 | ООО "Газпром перерботка" |  | 00010087 | ПС 110 кВ Газзавод-1 (ГПП-1), ЗРУ-35 кВ, 1 СШ 35 кВ, яч.1 | 35 кВ | Т/уОРЭМ | Меркурий 234 ARTM2-00 DPBR.R | 45085579 | 0,2S/0,5 | 2021-08-17 | 16.08.2021 | 2037-08-16 | ФГИС | ТПОЛ-35 | 1000/5 | 1812 | 0.5 | н/д | 2017-11-14 | 2025-11-13 |  | НОЛ-СЭЩ-35 | 35/0,1 | 00059-14 | 0.5 | 2014 | 2022-04-22 | 2030-04-21 | ФГИС | + | Сч - ИТЦ |  |  |  | 1472
[14 empty] | ТПОЛ-35 | 1000/5 | 1802 | 0.5 | н/д | 2017-11-14 | 2025-11-13 |  | НОЛ-СЭЩ-35 | 35/0,1 | 00060-14 | 0.5 | 2014 | 2022-04-22 | 2030-04-21 | ФГИС |  | ТТ - ГПЗ |  |  |  | 1475
[14 empty] | ТПОЛ-35 | 1000/5 | 1803 | 0.5 | н/д | 2017-11-14 | 2025-11-13 |  | НОЛ-СЭЩ-35 | 35/0,1 | 00061-14 | 0.5 | 2014 | 2022-04-22 | 2030-04-21 | ФГИС |  | ТН - ГПЗ |  |  |  | 1478
3 | ООО "Газпром перерботка" |  | 00010087 | ПС 110 кВ Газзавод-1 (ГПП-1), ЗРУ-6 кВ №1, 1 СШ 6 кВ, яч.109 | 6 кВ | Т/уОРЭМ | Меркурий 234 ARTM2-00 DPBR.R | 45085548 | 0,2S/0,5 | 2021-08-09 | 2021-08-09 | 2037-08-08 | ФГИС | ТЛП-10 | 3000/5 | 21530 | 0.5 | н/д | 2021-12-07 | 2025-12-06 | ФГИС | VRQ 3n/S2 | 6/0,1 | 0862082 | 0.5 | н/д | 2017-10-01 | 2025-10-01 |  | + | Сч - ИТЦ |  |  |  | 3
[14 empty] | ТЛП-10 | 3000/5 | 21532 | 0.5 | н/д | 2021-12-07 | 2025-12-06 | ФГИС | VRQ 3n/S2 | 6/0,1 | 0862090 | 0.5 | н/д | 2017-10-01 | 2025-10-01 |  |  | ТТ - ГПЗ
[14 empty] | ТЛП-10 | 3000/5 | 21534 | 0.5 | н/д | 2021-12-07 | 2025-12-06 | ФГИС | VRQ 3n/S2 | 6/0,1 | 0862088 | 0.5 | н/д | 2017-10-01 | 2025-10-01 |  |  | ТН - ГПЗ
4 | ООО "Газпром перерботка" |  | 00010087 | ПС 110 кВ Газзавод-1 (ГПП-1), ЗРУ-6 кВ №2, 3 СШ 6 кВ, яч.53 | 6 кВ | Т/уОРЭМ | Меркурий 234 ARTM2-00 DPBR.R | 45085557 | 0,2S/0,5 | 2021-08-09 | 2021-08-09 | 2037-08-08 | ФГИС | ТПШЛ-10У3 | 3000/5 | 5932 | 0.5 | н/д | 2021-11-10 | 2025-11-09 | ФГИС | ЗНОЛТ-6 | 6/0,1 | 3201 | 0.5 | н/д | 2022-06-15 | 2026-06-14 | ФГИС | + | Сч - ИТЦ |  |  |  | 4
[14 empty] | ТПШЛ-10У3 | 3000/5 | 5805 | 0.5 | н/д | 2021-11-10 | 2025-11-09 | ФГИС | ЗНОЛТ-6 | 6/0,1 | 2702 | 0.5 | н/д | 2022-06-15 | 2026-06-14 | ФГИС |  | ТТ - ГПЗ
[14 empty] | ТПШЛ-10У3 | 3000/5 | 5807 | 0.5 | н/д | 2021-11-10 | 2025-11-09 | ФГИС | ЗНОЛТ-6 | 6/0,1 | 3070 | 0.5 | н/д | 2022-06-15 | 2026-06-14 | ФГИС |  | ТН - ГПЗ
5 | ООО "Газпром перерботка" |  | 00010087 | ПС 110 кВ Газзавод-1 (ГПП-1), ЗРУ-6 кВ №2, 5 СШ 6 кВ, яч.71 | 6 кВ | Т/уОРЭМ | Меркурий 234 ARTM2-00 DPBR.R | 45085550 | 0,2S/0,5 | 2021-08-09 | 2021-08-09 | 2037-08-08 | ФГИС | ТПШЛ-10 | 3000/5 | 693 | 0.5 | н/д | 2021-11-10 | 2025-11-09 | ФГИС | ЗНОЛТ-6 | 6/0,1 | 2416 | 0.5 | 1978 | 2021-11-10 | 2025-11-09 | ФГИС | + | Сч - ИТЦ
[14 empty] | ТПШЛ-10 | 3000/5 | 5982 | 0.5 | н/д | 2021-11-10 | 2025-11-09 | ФГИС | ЗНОЛТ-6 | 6/0,1 | 3735 | 0.5 | 1978 | 2021-11-10 | 2025-11-09 | ФГИС |  | ТТ - ГПЗ
[14 empty] | ТПШЛ-10 | 3000/5 | 697 | 0.5 | н/д | 2021-11-10 | 2025-11-09 | ФГИС | ЗНОЛТ-6 | 6/0,1 | 427 | 0.5 | 1978 | 2021-11-10 | 2025-11-09 | ФГИС |  | ТН - ГПЗ
6 | ООО "Газпром перерботка" | АСКУ ЭР ПАО "Газпром" АИИС КУЭ ООО "Газпром энерго" Оренбургский ГПЗ ООО "Газпром добыча Оренбург" | 00010087 | ПС 110 кВ Газзавод-1, ЗРУ-110 кВ, ввод 110 кВ 2Т | 110 кВ | ОРЭМ | Меркурий 234 ARTM2-00 PB.R | 36639896 | 0,2S/0,5 | 2018 | 2018-11-28 | 2034-11-27 |  | ТБМО-110-УХЛ1 | 300/1 | 2311 | 0,2S | 2006 | 2021-06-30 | 2025-06-29 | ФГИС | НАМИ-110 | 110/0,1 | 1565 | 0.2 | 2006 | 2021-06-30 | 2025-06-29 | ФГИС | + | Сч - ИТЦ | ТБМО-110 ф.А №2264 не прошел испытания и демонтирован 08.06.2016г. ТБМО-110 ф.В №2312 не прошел испытания и демонтирован 04.07.2017г.
[14 empty] | ТБМО-110-УХЛ1 | 300/1 | 6319 | 0,2S | 2014 | 2021-06-30 | 2025-06-29 | ФГИС | НАМИ-110 | 110/0,1 | 1241 | 0.2 | 2006 | 2021-06-30 | 2025-06-29 | ФГИС |  | ТТ - ИТЦ
[14 empty] | ТБМО-110-УХЛ1 | 300/1 | 2307 | 0,2S | 2006 | 2021-06-30 | 2025-06-29 | ФГИС | НАМИ-110 | 110/0,1 | 1576 | 0.2 | 2006 | 2021-06-30 | 2025-06-29 | ФГИС |  | ТН - ИТЦ
7 | ООО "Газпром перерботка" |  | 00010087 | ПС 110 кВ Газзавод-1 (ГПП-1), ЗРУ-35 кВ, 2 СШ 35 кВ, яч.9 | 35 кВ | Т/уОРЭМ | Меркурий 234 ARTM2-00 DPBR.R | 45085556 | 0,2S/0,5 | 2021-08-09 | 2021-08-09 | 2037-08-08 | ФГИС | ТПОЛ-35 | 1000/5 | 1806 | 0.5 | н/д | 2017-12-11 | 2025-12-10 |  | НОЛ-СЭЩ-35 | 35/0,1 | 00062-14 | 0.5 | 2014 | 2022-04-22 | 2030-04-21 | ФГИС | + | Сч - ИТЦ |  |  |  | 1496
[14 empty] | ТПОЛ-35 | 1000/5 | 1711 | 0.5 | н/д | 2017-12-11 | 2025-12-10 |  | НОЛ-СЭЩ-35 | 35/0,1 | 00063-14 | 0.5 | 2014 | 2022-04-22 | 2030-04-21 | ФГИС |  | ТТ - ГПЗ |  |  |  | 1499
[14 empty] | ТПОЛ-35 | 1000/5 | 1807 | 0.5 | н/д | 2017-12-11 | 2025-12-10 |  | НОЛ-СЭЩ-35 | 35/0,1 | 00064-14 | 0.5 | 2014 | 2022-04-22 | 2030-04-21 | ФГИС |  | ТН - ГПЗ |  |  |  | 1501
8 | ООО "Газпром перерботка" |  | 00010087 | ПС 110 кВ Газзавод-1 (ГПП-1), ЗРУ-6 кВ №1, 2 СШ 6 кВ, яч.209 | 6 кВ | Т/уОРЭМ | Меркурий 234 ARTM2-00 DPBR.R | 45085560 | 0,2S/0,5 | 2021-08-16 | 2021-08-16 | 2037-08-15 | ФГИС | ТЛП-10 | 3000/5 | 21535 | 0.5 | н/д | 2021-12-07 | 2025-12-06 | ФГИС | VRQ 3n/S2 | 6/0,1 | 0862092 | 0.5 | н/д | 2018-04-01 | 2026-04-01 |  | + | Сч - ИТЦ |  |  |  | 9
[14 empty] | ТЛП-10 | 3000/5 | 21531 | 0.5 | н/д | 2021-12-07 | 2025-12-06 | ФГИС | VRQ 3n/S2 | 6/0,1 | 0862087 | 0.5 | н/д | 2018-04-01 | 2026-04-01 |  |  | ТТ - ГПЗ
[14 empty] | ТЛП-10 | 3000/5 | 21533 | 0.5 | н/д | 2021-12-07 | 2025-12-06 | ФГИС | VRQ 3n/S2 | 6/0,1 | 0862093 | 0.5 | н/д | 2018-04-01 | 2026-04-01 |  |  | ТН - ГПЗ
9 | ООО "Газпром перерботка" |  | 00010087 | ПС 110 кВ Газзавод-1 (ГПП-1), ЗРУ-6 кВ №2, 4 СШ 6 кВ, яч.48 | 6 кВ | Т/уОРЭМ | Меркурий 234 ARTM2-00 DPBR.R | 45085551 | 0,2S/0,5 | 2021-08-09 | 2021-08-09 | 2037-08-08 | ФГИС | ТПШЛ-10 | 3000/5 | 5808 | 0.5 | н/д | 2021-12-07 | 2025-12-06 | ФГИС | ЗНОЛТ-6 | 6/0,1 | 453 | 0.5 | н/д | 2022-06-15 | 2026-06-14 | ФГИС | + | Сч - ИТЦ
[14 empty] | ТПШЛ-10 | 3000/5 | 5804 | 0.5 | н/д | 2021-12-07 | 2025-12-06 | ФГИС | ЗНОЛТ-6 | 6/0,1 | 394 | 0.5 | н/д | 2022-06-15 | 2026-06-14 | ФГИС |  | ТТ - ГПЗ
[14 empty] | ТПШЛ-10 | 3000/5 | 5801 | 0.5 | н/д | 2021-12-07 | 2025-12-06 | ФГИС | ЗНОЛТ-6 | 6/0,1 | 441 | 0.5 | н/д | 2022-06-15 | 2026-06-14 | ФГИС |  | ТН - ГПЗ
10 | ООО "Газпром перерботка" |  | 00010087 | ПС 110 кВ Газзавод-1 (ГПП-1), ЗРУ-6 кВ №2, 6 СШ 6 кВ, яч.66 | 6 кВ | Т/уОРЭМ | Меркурий 234 ARTM2-00 DPBR.R | 45085553 | 0,2S/0,5 | 2021-08-09 | 2021-08-09 | 2037-08-08 | ФГИС | ТПШЛ-10 | 3000/5 | 5800 | 0.5 | н/д | 2021-12-07 | 2025-12-06 | ФГИС | ЗНОЛТ-6 | 6/0,1 | 048 | 0.5 | 1978 | 2021-12-07 | 2025-12-06 | ФГИС | + | Сч - ИТЦ
[14 empty] | ТПШЛ-10 | 3000/5 | 5806 | 0.5 | н/д | 2021-12-07 | 2025-12-06 | ФГИС | ЗНОЛТ-6 | 6/0,1 | 4153 | 0.5 | 1978 | 2021-12-07 | 2025-12-06 | ФГИС |  | ТТ - ГПЗ
[14 empty] | ТПШЛ-10 | 3000/5 | 5862 | 0.5 | н/д | 2021-12-07 | 2025-12-06 | ФГИС | ЗНОЛТ-6 | 6/0,1 | 3120 | 0.5 | 1978 | 2021-12-07 | 2025-12-06 | ФГИС |  | ТН - ГПЗ
11 | ООО "Газпром перерботка" | АСКУ ЭР ПАО "Газпром" АИИС КУЭ ООО "Газпром энерго" Оренбургский ГПЗ ООО "Газпром добыча Оренбург" | 00010087 | ПС 110 кВ Газзавод-1 (ГПП-1), ЩГН-1 6 кВ, яч.5Г, ф.101 6 кВ | 6 | ОРЭМ | Меркурий 234 ARTM2-00 DPBR.R | 45085567 | 0,2S/0,5 | 2018 | 2018-10-11 | 2034-10-10 |  | ТОЛ-10 | 1500/5 | 7103 | 0.5 | 2005 | 2017-10-24 | 2025-10-23 |  | НАМИТ-10 | 6/0,1 | 0066 | 0.5 | 2003 | 2018-06-20 | 2026-06-19 |  | + | Сч - ИТЦ
[14 empty] | ТОЛ-10 | 1500/5 | 7105 | 0.5 | 2005 | 2017-10-24 | 2025-10-23 | [10 empty] | ТТ - ИТЦ
[14 empty] | ТОЛ-10 | 1500/5 | 7100 | 0.5 | 2005 | 2017-10-24 | 2025-10-23 | [10 empty] | ТН - ГПЗ
12 | ООО "Газпром перерботка" |  | 00010087 | ПС 110 кВ Газзавод-3, ОРУ-110 кВ, ввод 110 кВ 1Т | 110 кВ | ОРЭМ | Меркурий 234 ARTM2-00 PB.R | 36050042 | 0,2S/0,5 | 2018 | 2018-10-09 | 2034-10-08 |  | ТБМО-110-УХЛ1 | 300/1 | 2306 | 0,2S | 2006 | 2021-09-08 | 2025-09-07 | ФГИС | НАМИ-110 | 110/0,1 | 1573 | 0.2 | 2006 | 2021-09-08 | 2025-09-07 | ФГИС | + | Сч - ИТЦ
[14 empty] | ТБМО-110-УХЛ1 | 300/1 | 2296 | 0,2S | 2006 | 2021-09-08 | 2025-09-07 | ФГИС | НАМИ-110 | 110/0,1 | 1194 | 0.2 | 2006 | 2021-09-08 | 2025-09-07 | ФГИС |  | ТТ - ИТЦ
[14 empty] | ТБМО-110-УХЛ1 | 300/1 | 2320 | 0,2S | 2006 | 2021-09-08 | 2025-09-07 | ФГИС | НАМИ-110 | 110/0,1 | 1196 | 0.2 | 2006 | 2021-09-08 | 2025-09-07 | ФГИС |  | ТН - ИТЦ
13 | ООО "Газпром перерботка" |  | 00010087 | ПС 110 кВ Газзавод-3 (ГПП-2), ЗРУ-6 кВ, 1 СШ 6 кВ, яч.15 | 6 кВ | Т/уОРЭМ | Меркурий 234 ARTM2-00 DPBR.R | 45085549 | 0,2S/0,5 | 2021-08-09 | 2021-08-09 | 2037-08-08 | ФГИС | ТПШЛ-10У3 | 2000/5 | 866 | 0.5 | н/д | 2021-11-10 | 2025-11-09 | ФГИС | НТМИТ-10-2УХЛ-2 | 6/0,1 | 2334150000007 | 0.5 | 2015 | 2015-08-19 | 2023-08-19 |  | + | Сч - ИТЦ | В графике поверки ГПЗ
[14 empty] | ТПШЛ-10У3 | 2000/5 | 816 | 0.5 | н/д | 2021-11-10 | 2025-11-09 | ФГИС | [9 empty] | ТТ - ГПЗ
[14 empty] | ТПШЛ-10У3 | 2000/5 | 1142 | 0.5 | н/д | 2021-11-10 | 2025-11-09 | ФГИС | [9 empty] | ТН - ГПЗ
14 | ООО "Газпром перерботка" |  | 00010087 | ПС 110 кВ Газзавод-3 (ГПП-2), ЗРУ-6 кВ, 1 СШ 6 кВ, яч.20 | 6 кВ | Т/уОРЭМ | Меркурий 234 ARTM2-00 DPBR.R | 45085580 | 0,2S/0,5 | 2021-08-16 | 2021-08-16 | 2037-08-15 | ФГИС | ТПШЛ-10 | 3000/5 | 5973 | 0.5 | н/д | 2021-11-10 | 2025-11-09 | ФГИС | НТМИТ-10-2УХЛ-2 | 6/0,1 | 2334150000007 | 0.5 | 2015 | 2015-08-19 | 2023-08-19 |  | + | Сч - ИТЦ |  |  |  | 13
[14 empty] | ТПШЛ-10 | 3000/5 | 3954 | 0.5 | н/д | 2021-12-07 | 2025-12-06 | ФГИС | [9 empty] | ТТ - ГПЗ
[14 empty] | ТПШЛ-10 | 3000/5 | 5931 | 0.5 | н/д | 2021-11-10 | 2025-11-09 | ФГИС | [9 empty] | ТН - ГПЗ
15 | ООО "Газпром перерботка" |  | 00010087 | ПС 110 кВ Газзавод-3 (ГПП-2), Щит 10 кВ, 1 СШ 10 кВ, яч.А1 | 10 кВ | Т/уОРЭМ | Меркурий 234 ARTM2-00 DPBR.R | 45085575 | 0,2S/0,5 | 2021-08-17 | 16.08.2021 | 2037-08-16 | ФГИС | ТПШЛ-10У3 | 3000/5 | 5795 | 0.5 | н/д | 2021-11-10 | 2025-11-09 | ФГИС | НАМИ-10 | 10/0,1 | 1048 | 0.5 | 2006 | 2022-10-18 | 2027-10-17 | ФГИС | + | Сч - ИТЦ
[14 empty] | ТПШЛ-10У3 | 3000/5 | 5057 | 0.5 | н/д | 2021-12-07 | 2025-12-06 | ФГИС | [9 empty] | ТТ - ГПЗ
[14 empty] | ТПШЛ-10У3 | 3000/5 | 5098 | 0.5 | н/д | 2021-11-10 | 2025-11-09 | ФГИС | [9 empty] | ТН - ИТЦ
16 | ООО "Газпром перерботка" | АСКУ ЭР ПАО "Газпром" АИИС КУЭ ООО "Газпром энерго" Оренбургский ГПЗ ООО "Газпром добыча Оренбург" | 00010087 | ПС 110 кВ Газзавод-3, ОРУ-110 кВ, ввод 110 кВ 2Т | 110 кВ | ОРЭМ | Меркурий 234 ARTM2-00 PB.R | 36050154 | 0,2S/0,5 | 2018 | 2018-10-09 | 2034-10-08 |  | ТБМО-110-УХЛ1 | 300/1 | 2319 | 0,2S | 2006 | 2021-10-26 | 2025-10-25 | ФГИС | НАМИ-110 | 110/0,1 | 1583 | 0.2 | 2006 | 2021-10-26 | 2025-10-25 | ФГИС | + | Сч - ИТЦ
[14 empty] | ТБМО-110-УХЛ1 | 300/1 | 6312 | 0,2S | 2015 | 2015-07-01 | 2023-06-30 |  | НАМИ-110 | 110/0,1 | 10846 | 0.2 | 2015 | 2015-04-01 | 2023-03-31 |  |  | ТТ - ИТЦ | ТТ и ТН В письме в ЮУФ
[14 empty] | ТБМО-110-УХЛ1 | 300/1 | 6311 | 0,2S | 2015 | 2015-07-01 | 2023-06-30 |  | НАМИ-110 | 110/0,1 | 10839 | 0.2 | 2015 | 2015-04-01 | 2023-03-31 |  |  | ТН - ИТЦ
17 | ООО "Газпром перерботка" |  | 00010087 | ПС 110 кВ Газзавод-3 (ГПП-2), ЗРУ-6 кВ, 2 СШ 6 кВ, яч.34 | 6 кВ | Т/уОРЭМ | Меркурий 234 ARTM2-00 DPBR.R | 45085564 | 0,2S/0,5 | 2021-08-16 | 2021-08-16 | 2037-08-15 | ФГИС | ТПШЛ-10 | 2000/5 | 823 | 0.5 | н/д | 2021-10-29 | 2025-10-28 | ФГИС | НТМИТ-10-2УХЛ-2 | 6/0,1 | 2334150000008 | 0.5 | 2015 | 2015-08-19 | 2023-08-19 |  | + | Сч - ИТЦ | В графике поверки ГПЗ |  |  | 16
[14 empty] | ТПШЛ-10 | 2000/5 | 2186 | 0.5 | н/д | 2021-10-29 | 2025-10-28 | ФГИС | [9 empty] | ТТ - ГПЗ
[14 empty] | ТПШЛ-10 | 2000/5 | 247 | 0.5 | н/д | 2021-10-29 | 2025-10-28 | ФГИС | [9 empty] | ТН - ГПЗ
18 | ООО "Газпром перерботка" |  | 00010087 | ПС 110 кВ Газзавод-3 (ГПП-2), ЗРУ-6 кВ, 2 СШ 6 кВ, яч.29 | 6 кВ | Т/уОРЭМ | Меркурий 234 ARTM2-00 DPBR.R | 45085583 | 0,2S/0,5 | 2021-08-17 | 16.08.2021 | 2037-08-16 | ФГИС | ТПШЛ-10У3 | 2000/5 | 1916 | 0.5 | н/д | 2021-10-29 | 2025-10-28 | ФГИС | НТМИТ-10-2УХЛ-2 | 6/0,1 | 2334150000008 | 0.5 | 2015 | 2015-08-19 | 2023-08-19 |  | + | Сч - ИТЦ
[14 empty] | ТПШЛ-10У3 | 2000/5 | 1923 | 0.5 | н/д | 2021-10-29 | 2025-10-28 | ФГИС | [9 empty] | ТТ - ГПЗ
[14 empty] | ТПШЛ-10У3 | 2000/5 | 1930 | 0.5 | н/д | 2021-10-29 | 2025-10-28 | ФГИС | [9 empty] | ТН - ГПЗ
19 | ООО "Газпром перерботка" |  | 00010087 | ПС 110 кВ Газзавод-3 (ГПП-2), Щит 10 кВ, 2 СШ 10 кВ, яч.А2 | 10 кВ | Т/уОРЭМ | Меркурий 234 ARTM2-00 DPBR.R | 45085572 | 0,2S/0,5 | 2021-08-17 | 16.08.2021 | 2037-08-16 | ФГИС | ТПШЛ-10У3 | 3000/5 | 4909 | 0.5 | н/д | 2021-10-29 | 2025-10-28 | ФГИС | НАМИ-10 | 10/0,1 | 1304 | 0.5 | 1988 | 2022-08-11 | 2027-08-10 | ФГИС | + | Сч - ИТЦ
[14 empty] | ТПШЛ-10У3 | 3000/5 | 5093 | 0.5 | н/д | 2021-10-29 | 2025-10-28 | ФГИС | [9 empty] | ТТ - ГПЗ
[14 empty] | ТПШЛ-10У3 | 3000/5 | 5086 | 0.5 | н/д | 2021-10-29 | 2025-10-28 | ФГИС | [9 empty] | ТН - ИТЦ
20 | ООО "Газпром перерботка" |  | 00010087 | ПС 110 кВ Газзавод-3 (ГПП-2), ЗРУ-6 кВ, ЩГН-3 6 кВ, яч.21, ф.320 6 кВ | 6 кВ | ОРЭМ | Меркурий 234 ARTM2-00 DPBR.R | 45085563 | 0,2S/0,5 | 2018 | 2018-10-11 | 2034-10-10 |  | ТЛШ 10 | 2000/5 | 1903 | 0,2S | 2006 | 2022-08-11 | 2030-08-10 | ФГИС | НАМИТ-10-2 | 6/0,1 | 0229 | 0.5 | н/д | 2019-04-16 | 2027-04-15 |  | + | Сч - ИТЦ
[14 empty] | ТЛШ 10 | 2000/5 | 1905 | 0,2S | 2006 | 2022-08-11 | 2030-08-10 | ФГИС | [9 empty] | ТТ - ИТЦ
[14 empty] | ТЛШ 10 | 2000/5 | 1907 | 0,2S | 2006 | 2022-08-11 | 2030-08-10 | ФГИС | [9 empty] | ТН - ГПЗ
21 | ООО "Газпром перерботка" | АСКУ ЭР ПАО "Газпром" АИИС КУЭ ООО "Газпром энерго" Оренбургский ГПЗ ООО "Газпром добыча Оренбург" | 00010087 | ПС 110 кВ Газзавод-3 (ГПП-2), ЗРУ-6 кВ, ЩГН-4 6 кВ, яч.59, ф.304 6 кВ | 6 кВ | ОРЭМ | Меркурий 234 ARTM2-00 DPBR.R | 45085584 | 0,2S/0,5 | 2018 | 2018-09-26 | 2034-09-25 |  | ТЛШ 10 | 2000/5 | 1882 | 0,2S | 2006 | 2022-08-11 | 2030-08-10 | ФГИС | НАМИТ-10-2 | 6/0,1 | 0225 | 0.5 | н/д | 2019-04-16 | 2027-04-15 |  | + | Сч - ИТЦ
[14 empty] | ТЛШ 10 | 2000/5 | 1992 | 0,2S | 2006 | 2022-08-11 | 2030-08-10 | ФГИС | [9 empty] | ТТ - ИТЦ
[14 empty] | ТЛШ 10 | 2000/5 | 1884 | 0,2S | 2006 | 2022-08-11 | 2030-08-10 | ФГИС | [9 empty] | ТН - ГПЗ
22 | ООО "Газпром перерботка" |  | 00010087 | ПС 110 кВ Газзавод-3 (ГПП-2), Щит 6 кВ Т-32, яч.А2, ф.325 6 кВ | 6 кВ | ОРЭМ | Меркурий 234 ARTM2-00 DPBR.R | 45085582 | 0,2S/0,5 | 2018 | 2018-09-26 | 2034-09-25 |  | ТОЛ-СЭЩ-10 | 1500/5 | 04877 | 0,2S | 2006 | 2022-09-14 | 2030-09-13 | ФГИС | НАМИ-10-95 | 6/0,1 | 304 | 0.5 | 2007 | 2021-07-19 | 2026-07-18 | ФГИС | + | Сч - ИТЦ
[14 empty] | ТОЛ-СЭЩ-10 | 1500/5 | 04976 | 0,2S | 2006 | 2022-09-14 | 2030-09-13 | ФГИС | [9 empty] | ТТ - ИТЦ | отключение дадут в октябре 2022г.
[14 empty] | ТОЛ-СЭЩ-10 | 1500/5 | 05002 | 0,2S | 2006 | 2022-09-14 | 2030-09-13 | ФГИС | [9 empty] | ТН - ИТЦ
23 | ООО "Газпром перерботка" |  | 00010087 | РП-2 6 кВ, ЩГН-2 6 кВ, яч.5Г, ф.102 6 кВ | 6 кВ | ОРЭМ | Меркурий 234 ARTM2-00 DPBR.R | 45085588 | 0,2S/0,5 | 2018 | 2018-10-11 | 2034-10-10 |  | TЛО-10 | 600/5 | 18-12804 | 0,2S | 2018-03-30 | 2018-03-30 | 2026-03-30 |  | ЗНОЛП-6У2 | 6/0,1 | 8000597 | 0.5 | 2018-03-19 | 2018-03-19 | 2026-03-19 |  | + | Сч - ИТЦ | ТПОЛ-10 заменил ГПЗ на ТЛО-10 при реконструкции РП-2 в 2018г. . ТПОЛ-10 вывезли в ОФ.
[14 empty] | --- | --- | --- | --- | --- | --- | --- |  | ЗНОЛП-6У2 | 6/0,1 | 8000596 | 0.5 | 2018-03-19 | 2018-03-19 | 2026-03-19 |  |  | ТТ - ГПЗ
[7 empty] | BINOM 339U3.57I3.5ST | 80001560 | 0,2S/0,5 | 2021-04-02 | 2021-04-02 | 2033-04-01 | ФГИС | TЛО-10 | 600/5 | 18-12803 | 0,2S | 2018-03-30 | 2018-03-30 | 2026-03-30 |  | ЗНОЛП-6У2 | 6/0,1 | 8000595 | 0.5 | 2018-03-19 | 2018-03-19 | 2026-03-19 |  |  | ТН - ГПЗ
24 | ООО "Газпром перерботка" |  | 00010087 | ПС 6 кВ Р-1, Щит 6 кВ Т-11, яч.14, ф.149 6 кВ | 6 кВ | ОРЭМ | Меркурий 234 ARTM2-00 DPBR.R | 45085555 | 0,2S/0,5 | 2018 | 2018-10-11 | 2034-10-10 |  | ТОЛ-СЭЩ-10 | 1500/5 | 04963 | 0,2S | 2006 | 2022-08-23 | 2030-08-22 | ФГИС | НАМИ-10-95 | 6/0,1 | 1339 | 0.5 | 2006 | 2021-07-22 | 2026-07-21 | ФГИС | + | Сч - ИТЦ
[14 empty] | ТОЛ-СЭЩ-10 | 1500/5 | 04940 | 0,2S | 2006 | 2022-08-23 | 2030-08-22 | ФГИС | [9 empty] | ТТ - ИТЦ
[7 empty] | BINOM 339U3.57I3.5ST | 80001561 | 0,2S/0,5 | 2021-04-02 | 2021-04-02 | 2033-04-01 | ФГИС | ТОЛ-СЭЩ-10 | 1500/5 | 04957 | 0,2S | 2006 | 2022-08-23 | 2030-08-22 | ФГИС | [9 empty] | ТН - ИТЦ
25 | ООО "Газпром перерботка" |  | 00010087 | ПС 6 кВ Р-1, Щит 6 кВ Т-12, яч.15, ф.150 6 кВ | 6 кВ | ОРЭМ | Меркурий 234 ARTM2-00 DPBR.R | 45085574 | 0,2S/0,5 | 2018 | 2018-10-11 | 2034-10-10 |  | ТОЛ-СЭЩ-10 | 1500/5 | 04956 | 0,2S | 2006 | 2022-08-23 | 2030-08-22 | ФГИС | НАМИ-10-95 | 6/0,1 | 967 | 0.5 | 2006 | 2021-07-22 | 2026-07-21 | ФГИС | + | Сч - ИТЦ
[14 empty] | ТОЛ-СЭЩ-10 | 1500/5 | 04882 | 0,2S | 2006 | 2022-08-23 | 2030-08-22 | ФГИС | [9 empty] | ТТ - ИТЦ
[7 empty] | BINOM 339U3.57I3.5ST | 80001563 | 0,2S/0,5 | 2021-04-02 | 2021-04-02 | 2033-04-01 | ФГИС | ТОЛ-СЭЩ-10 | 1500/5 | 04958 | 0,2S | 2006 | 2022-08-23 | 2030-08-22 | ФГИС | [9 empty] | ТН - ИТЦ
26 | ООО "Газпром перерботка" | АСКУ ЭР ПАО "Газпром" АИИС КУЭ ООО "Газпром энерго" Оренбургский ГПЗ ООО "Газпром добыча Оренбург" | 00010087 | ПС 6 кВ Р-1, Щит 6 кВ Т-13, яч.8, ф.151 6 кВ | 6 кВ | ОРЭМ | Меркурий 234 ARTM2-00 DPBR.R | 45085554 | 0,2S/0,5 | 2018 | 2018-10-11 | 2034-10-10 |  | ТОЛ-СЭЩ-10 | 1500/5 | 04959 | 0,2S | 2006 | 2022-08-29 | 2030-08-28 | ФГИС | НАМИ-10-95 | 6/0,1 | 1072 | 0.5 | 2006 | 2021-07-22 | 2026-07-21 | ФГИС | + | Сч - ИТЦ
[14 empty] | ТОЛ-СЭЩ-10 | 1500/5 | 04878 | 0,2S | 2006 | 2022-08-29 | 2030-08-28 | ФГИС | [9 empty] | ТТ - ИТЦ
[7 empty] | BINOM 339U3.57I3.5ST | 80001607 | 0,2S/0,5 | 2021-07-09 | 2021-07-09 | 2033-07-08 | ФГИС | ТОЛ-СЭЩ-10 | 1500/5 | 04867 | 0,2S | 2006 | 2022-08-29 | 2030-08-28 | ФГИС | [9 empty] | ТН - ИТЦ
27 | ООО "Газпром перерботка" |  | 00010087 | ПС 6 кВ Северная, Щит 6 кВ 07.08ТА601, яч.17, ф.212 6 кВ | 6 кВ | ОРЭМ | Меркурий 234 ARTM2-00 DPBR.R | 45085581 | 0,2S/0,5 | 2018 | 2018-10-11 | 2034-10-10 |  | ТОЛ-СЭЩ-10 | 1500/5 | 04883 | 0,2S | 2006 | 2022-08-25 | 2030-08-24 | ФГИС | НАМИ-10-95 | 6/0,1 | 1660 | 0.5 | 2006 | 2021-07-20 | 2026-07-19 | ФГИС | + | Сч - ИТЦ
[14 empty] | ТОЛ-СЭЩ-10 | 1500/5 | 04894 | 0,2S | 2006 | 2022-08-25 | 2030-08-24 | ФГИС | [9 empty] | ТТ - ИТЦ
[7 empty] | BINOM 339U3.57I3.5ST | 80001562 | 0,2S/0,5 | 2021-04-02 | 2021-04-02 | 2033-04-01 | ФГИС | ТОЛ-СЭЩ-10 | 1500/5 | 04977 | 0,2S | 2006 | 2022-08-25 | 2030-08-24 | ФГИС | [9 empty] | ТН - ИТЦ
28 | ООО "Газпром перерботка" |  | 00010087 | ПС 6 кВ Южная, Щит 6 кВ 14ТА901, яч.5, ф.210 6 кВ | 6 кВ | ОРЭМ | Меркурий 234 ARTM2-00 DPBR.R | 45085561 | 0,2S/0,5 | 2018 | 2018-10-11 | 2034-10-10 |  | ТОЛ-СЭЩ-10 | 1500/5 | 04941 | 0,2S | 2006 | 2022-08-24 | 2030-08-23 | ФГИС | НАМИ-10-95 | 6/0,1 | 1649 | 0.5 | 2006 | 2021-07-20 | 2026-07-19 | ФГИС | + | Сч - ИТЦ
[14 empty] | ТОЛ-СЭЩ-10 | 1500/5 | 04926 | 0,2S | 2006 | 2022-08-24 | 2030-08-23 | ФГИС | [9 empty] | ТТ - ИТЦ
[7 empty] | BINOM 339U3.57I3.5ST | 80001518 | 0,2S/0,5 | 2021-02-24 | 2021-02-24 | 2033-02-23 | ФГИС | ТОЛ-СЭЩ-10 | 1500/5 | 05703 | 0,2S | 2006 | 2022-08-24 | 2030-08-23 | ФГИС | [9 empty] | ТН - ИТЦ
29 | ООО "Газпром перерботка" |  | 00010087 | ПС 6 кВ Южная, Щит 6 кВ 01.02.03ТА201, яч.9, ф.211 6 кВ | 6 кВ | ОРЭМ | Меркурий 234 ARTM2-00 DPBR.R | 45085547 | 0,2S/0,5 | 2018 | 2018-10-11 | 2034-10-10 |  | ТОЛ-СЭЩ-10 | 1500/5 | 04955 | 0,2S | 2006 | 2022-08-24 | 2030-08-23 | ФГИС | НАМИ-10-95 | 6/0,1 | 1604 | 0.5 | 2006 | 2021-07-20 | 2026-07-19 | ФГИС | + | Сч - ИТЦ
[14 empty] | ТОЛ-СЭЩ-10 | 1500/5 | 04960 | 0,2S | 2006 | 2022-08-24 | 2030-08-23 | ФГИС | [9 empty] | ТТ - ИТЦ
[7 empty] | BINOM 339U3.57I3.5ST | 80001516 | 0,2S/0,5 | 2021-02-24 | 2021-02-24 | 2033-02-23 | ФГИС | ТОЛ-СЭЩ-10 | 1500/5 | 04943 | 0,2S | 2006 | 2022-08-24 | 2030-08-23 | ФГИС | [9 empty] | ТН - ИТЦ
30 | ООО "Газпром перерботка" |  | 00010087 | ТП-27 ШСУ-41(1) 0,4кВ | 0,4 кВ | К | Меркурий 234 ARTM2-03 DPBR.G | 45427066 | 0,5s/1,0 | 2021-09-22 | 2021-09-22 | 2037-09-21 | ФГИС | ТШП-0,66 | 500/5 | 2116900 | 0,2S | 2012 | 2020-09-18 | 2028-09-17 |  | --- | [7 empty] | + | Сч - ИТЦ
[14 empty] | ТШП-0,66 | 500/5 | 2116898 | 0,2S | 2012 | 2020-09-18 | 2028-09-17 | + | [9 empty] | ТТ - Потребитель
[14 empty] | ТШП-0,66 | 500/5 | 2116902 | 0,2S | 2012 | 2020-09-18 | 2028-09-17 | + | [9 empty] | ---
31 | ООО "Газпром перерботка" | АСКУ ЭР ПАО "Газпром" АИИС КУЭ ООО "Газпром энерго" Оренбургский ГПЗ ООО "Газпром добыча Оренбург" | 00010087 | ТП-27 ШСУ-41(2) 0,4кВ | 0,4 кВ | К | Меркурий 234 ARTM2-03 DPBR.G | 46120780 | 0,5/1,0 | 2021-10-14 | 2021-10-14 | 2037-10-13 | ФГИС | ТШП-0,66 | 500/5 | 2116901 | 0,2S | 2012 | 2020-09-18 | 2028-09-17 | + | --- | [7 empty] | + | Сч - ИТЦ
[14 empty] | ТШП-0,66 | 500/5 | 2116899 | 0,2S | 2012 | 2020-09-18 | 2028-09-17 | + | [9 empty] | ТТ - Потребитель
[14 empty] | ТШП-0,66 | 500/5 | 2116903 | 0,2S | 2012 | 2020-09-18 | 2028-09-17 | + | [9 empty] | ---
32 | ООО "Газпром перерботка" |  | 00010087 | ТП-15 1Щ 0,4кВ | 0,4 кВ | К | Меркурий 234 ARTM2-03 DPBR.G | 45422696 | 0,5s/1,0 | 2021-09-22 | 2021-09-22 | 2037-09-21 | ФГИС | Т-0,66-УЗ | 300/5 | 061935 | 0.5 | 2010 | 2018-09-13 | 2026-09-12 | + | --- | [7 empty] | + | Сч - ИТЦ
[14 empty] | Т-0,66-УЗ | 300/5 | 061936 | 0.5 | 2010 | 2018-09-13 | 2026-09-12 | + | [9 empty] | ТТ - Потребитель
[14 empty] | Т-0,66-УЗ | 300/5 | 061940 | 0.5 | 2010 | 2018-09-13 | 2026-09-12 | + | [9 empty] | ---
33 | ООО "Газпром перерботка" |  | 00010087 | ТП-4 РУ-4 0,4кВ (Газпромтранс) | 0,4 кВ | К | Меркурий 234 ARTM2-03 DPBR.R | 45373312 | 0,5s/1,0 | 2021-09-16 | 2021-09-16 | 2037-09-15 | ФГИС | Т-0,66-УЗ | 300/5 | 061971 | 0.5 | 2010 | 2018-09-13 | 2026-09-12 | + | --- | [7 empty] | + | Сч - ИТЦ
[14 empty] | Т-0,66-УЗ | 300/5 | 061948 | 0.5 | 2010 | 2018-09-13 | 2026-09-12 | + | [9 empty] | ТТ - Потребитель
[14 empty] | Т-0,66-УЗ | 300/5 | 061968 | 0.5 | 2010 | 2018-09-13 | 2026-09-12 | + | [9 empty] | ---
34 | ООО "Газпром перерботка" |  | 00010087 | ТП-51 Ввод-1 0,4кВ | 0,4 кВ | Т | СЭТ-4ТМ.03М.08 | 804173125 | 0,2S/05 | 2017-04-28 | 2017-04-28 | 2029-04-27 |  | ТСН6 | 600/5 | 275026 | 0,2S | 2016 | 2016-12-05 | 2024-12-05 | + | --- | [7 empty] | + | Сч - ГПЗ | 2005г. - 2017г. - ИТЦ В 2017г. при реконструкции ТП-51, ТТ и ПУ заменил ГПЗ.
[14 empty] | ТСН6 | 600/5 | 275027 | 0,2S | 2016 | 2016-12-05 | 2024-12-05 | + | [9 empty] | ТТ - ГПЗ
[14 empty] | ТСН6 | 600/5 | 275028 | 0,2S | 2016 | 2016-12-05 | 2024-12-05 | + | [9 empty] | ---
35 | ООО "Газпром перерботка" |  | 00010087 | ТП-51 Ввод-2 0,4кВ | 0,4 кВ | Т | СЭТ-4ТМ.03М.08 | 804172467 | 0,2S/05 | 2017-04-28 | 2017-04-28 | 2029-04-27 |  | ТСН6 | 600/5 | 275023 | 0,2S | 2016 | 2016-12-05 | 2024-12-05 |  | --- | [7 empty] | + | Сч - ГПЗ
[14 empty] | ТСН6 | 600/5 | 275024 | 0,2S | 2016 | 2016-12-05 | 2024-12-05 | [10 empty] | ТТ - ГПЗ
[14 empty] | ТСН6 | 600/5 | 275025 | 0,2S | 2016 | 2016-12-05 | 2024-12-05 | [10 empty] | ---
36 | ООО "Газпром перерботка" | АСКУ ЭР ПАО "Газпром" АИИС КУЭ ООО "Газпром энерго" Оренбургский ГПЗ ООО "Газпром добыча Оренбург" | 00010087 | ТП-51 Ввод-3 0,4кВ | 0,4 кВ | Т | СЭТ-4ТМ.03М.08 | 804173295 | 0,2S/05 | 2017-04-28 | 2017-04-28 | 2029-04-27 |  | ТСН6 | 600/5 | 275029 | 0,2S | 2016 | 2016-12-05 | 2024-12-05 |  | --- | [7 empty] | + | Сч - ГПЗ
[14 empty] | ТСН6 | 600/5 | 275031 | 0,2S | 2016 | 2016-12-05 | 2024-12-05 | [10 empty] | ТТ - ГПЗ
[14 empty] | ТСН6 | 600/5 | 275032 | 0,2S | 2016 | 2016-12-05 | 2024-12-05 | [10 empty] | ---
37 | ООО "Газпром перерботка" |  | 00010087 | КТПН-34 0,4 кВ ООО "Заводстрой-1" | 0,4 кВ | К | Меркурий 234 ARTM2-03 DPBR.R | 45373622 | 0,5s/1,0 | 2021-09-26 | 2021-09-26 | 2037-09-25 | ФГИС | ТОП-0,66 | 50/5 | 4066038 | 0.5 | 2014 | 2022-09-15 | 2026-09-14 | ФГИС | --- | [7 empty] | + | Сч - ИТЦ
[14 empty] | ТОП-0,66 | 50/5 | 4066040 | 0.5 | 2014 | 2022-09-15 | 2026-09-14 | ФГИС | [9 empty] | ТТ - ИТЦ
[14 empty] | ТОП-0,66 | 50/5 | 4066053 | 0.5 | 2014 | 2022-09-15 | 2026-09-14 | ФГИС | [9 empty] | ---
38 | ООО "Газпром перерботка" |  | 00010087 | КТПН-34 0,4 кВ ЯУ-20 "Энергохимремонт" | 0,4 кВ | К | Меркурий 234 ARTM2-03 DPBR.R | 45373623 | 0,5s/1,0 | 2021-09-26 | 2021-09-26 | 2037-09-25 | ФГИС | Т-0,66 УЗ | 400/5 | 140566 | 0.5 | 2018 | 2018-01-30 | 2026-01-30 |  | --- | [7 empty] | + | Сч - ИТЦ
[14 empty] | Т-0,66 УЗ | 400/5 | 140565 | 0.5 | 2018 | 2018-01-30 | 2026-01-30 | [10 empty] | ТТ - Потребитель
[14 empty] | Т-0,66 УЗ | 400/5 | 140562 | 0.5 | 2018 | 2018-01-30 | 2026-01-30 | [10 empty] | ---
39 | ООО "Газпром перерботка" |  | 00010087 | РП-18 яч.№15 6 кВ "197Н01-2" | 6 кВ | К | Меркурий 234 ARTM2-00 DPBR.R | 45103768 | 0,5s/1,0 | 2021-09-09 | 2021-09-09 | 2037-09-08 |  | ТПЛ-10УЗ | 100/5 | 37355 | 0.5 | 1984 | 2022-06-14 | 2026-06-13 | ФГИС | НТМИ-6-66 | 6/0,1 | 4670 | 0.5 | 2006 | 2022-11-23 | 2026-11-22 | ФГИС | + | Сч - ИТЦ
[14 empty] | --- | --- | --- | --- | --- | --- | --- | [10 empty] | ТТ - ГПЗ
[14 empty] | ТПЛ-10УЗ | 100/5 | 37401 | 0.5 | 1984 | 2022-06-14 | 2026-06-13 | ФГИС | [9 empty] | ТН - ГПЗ
40 | ООО "Газпром перерботка" |  | 00010087 | РП-18 яч.№22 6 кВ "197Н01-1" | 6 кВ | К | Меркурий 234 ARTM2-00 DPBR.R | 45098751 | 0,5s/1,0 | 2021-09-03 | 2021-09-03 | 2037-09-02 | ФГИС | ТПЛ-10УЗ | 100/5 | 37111 | 0.5 | 1984 | 2022-06-14 | 2026-06-13 | ФГИС | НТМИ-6-66 | 6/0,1 | 4614 | 0.5 | 2006 | 2022-11-23 | 2026-11-22 | ФГИС | + | Сч - ИТЦ |  |  |  | 36
[14 empty] | --- | --- | --- | --- | --- | --- | --- | [10 empty] | ТТ - ГПЗ
[14 empty] | ТПЛ-10УЗ | 100/5 | 36943 | 0.5 | 1984 | 2022-06-14 | 2026-06-13 | ФГИС | [9 empty] | ТН - ГПЗ
41 | ООО "Газпром перерботка" | АСКУ ЭР ПАО "Газпром" АИИС КУЭ ООО "Газпром энерго" Оренбургский ГПЗ ООО "Газпром добыча Оренбург" | 00010087 | ГПП-1 ЗРУ-2 6кВ яч. №42 "У-930-1" | 6 кВ | К | Меркурий 234 ARTM2-00 DPBR.R | 45103596 | 0,5s/1,0 | 2021-09-21 | 2021-09-21 | 2037-09-20 | ФГИС | ТПЛ-10с-(1)УЗ | 400/5 | 2817120000021 | 0.5 | 2012 | 2020-10-12 | 2028-10-11 |  | ЗНОЛТ-6 | 6/0,1 | 453 | 0.5 | н\д | 2022-06-15 | 2026-06-14 | ФГИС | + | Сч - ИТЦ
[14 empty] | --- | --- | --- | --- | --- | --- | --- |  | ЗНОЛТ-6 | 6/0,1 | 394 | 0.5 | н\д | 2022-06-15 | 2026-06-14 |  |  | ТТ - ГПЗ
[14 empty] | ТПЛ-10с-(1)УЗ | 400/5 | 2817120000022 | 0.5 | 2012 | 2020-10-12 | 2028-10-11 |  | ЗНОЛТ-6 | 6/0,1 | 441 | 0.5 | н\д | 2022-06-15 | 2026-06-14 |  |  | ТН - ГПЗ
42 | ООО "Газпром перерботка" |  | 00010087 | ГПП-1 ЗРУ-2 6кВ яч.№47 "У-930-2" | 6 кВ | К | Меркурий 234 ARTM2-00 DPBR.R | 45103605 | 0,5s/1,0 | 2021-09-21 | 2021-09-21 | 2037-09-20 | ФГИС | ТПОЛ-10 | 600/5 | 23945 | 0.5 | 2012 | 2020-10-12 | 2028-10-11 |  | ЗНОЛТ-6 | 6/0,1 | 3201 | 0.5 | н\д | 2022-06-15 | 2026-06-14 | ФГИС | + | Сч - ИТЦ
[14 empty] | --- | --- | --- | --- | --- | --- | --- |  | ЗНОЛТ-6 | 6/0,1 | 2702 | 0.5 | н\д | 2022-06-15 | 2026-06-14 |  |  | ТТ - ГПЗ
[14 empty] | ТПОЛ-10 | 600/5 | 23954 | 0.5 | 2012 | 2020-10-12 | 2028-10-11 |  | ЗНОЛТ-6 | 6/0,1 | 3070 | 0.5 | н\д | 2022-06-15 | 2026-06-14 |  |  | ТН - ГПЗ
43 | ООО "Газпром перерботка" |  | 00010087 | ТП-35 Щит 5Щ 0,4кВ | 0,4 кВ | К | Меркурий 234 ARTM2-03 DPBR.R | 45373615 | 0,5s/1,0 | 2021-09-26 | 2021-09-26 | 2037-09-25 | ФГИС | ТШ-0,66 УЗ | 1500/5 | 4099714 | 0.5 | 2014 | 2022-09-15 | 2026-09-14 | ФГИС | --- | [7 empty] | + | Сч - ИТЦ
[14 empty] | ТШ-0,66 УЗ | 1500/5 | 4099709 | 0.5 | 2014 | 2022-09-15 | 2026-09-14 | ФГИС | [9 empty] | ТТ - ИТЦ
[14 empty] | ТШ-0,66 УЗ | 1500/5 | 4099705 | 0.5 | 2014 | 2022-09-15 | 2026-09-14 | ФГИС | [9 empty] | ---
44 | ООО "Газпром перерботка" |  | 00010087 | ТП-35 Щит 6Щ 0,4кВ | 0,4 кВ | К | Меркурий 234 ARTM2-03 DPBR.R | 45373313 | 0,5s/1,0 | 2021-09-16 | 2021-09-16 | 2037-09-15 | ФГИС | ТШ-0,66 УЗ | 1500/5 | 4099716 | 0.5 | 2014 | 2022-09-15 | 2026-09-14 | ФГИС | --- | [7 empty] | + | Сч - ИТЦ
[14 empty] | ТШ-0,66 УЗ | 1500/5 | 4099711 | 0.5 | 2014 | 2022-09-15 | 2026-09-14 | ФГИС | [9 empty] | ТТ - ИТЦ
[14 empty] | ТШ-0,66 УЗ | 1500/5 | 4099704 | 0.5 | 2014 | 2022-09-15 | 2026-09-14 | ФГИС | [9 empty] | ---
45 | ООО "Газпром перерботка" |  | 00010087 | ПС 35/6кВ яч.№17 6 кВ | 6 кВ | К | Меркурий 234 ARTM2-00 DPBR.R | 45103764 | 0,5s/1,0 | 2021-09-09 | 2021-09-09 | 2037-09-08 |  | ТПЛ-10УЗ | 150/5 | 2296 | 0.5 | 1983 | 2022-06-16 | 2026-06-15 | ФГИС | НТМИ-6-66 | 6/0,1 | ППРСК | 0.5 | 1981 | 2022-06-16 | 2026-06-15 | ФГИС | + | Сч - ИТЦ
[14 empty] | --- | --- | --- | --- | --- | --- | --- | [10 empty] | ТТ - ГПЗ
[14 empty] | ТПЛ-10УЗ | 150/5 | 2293 | 0.5 | 1983 | 2022-06-16 | 2026-06-15 | ФГИС | [9 empty] | ТН - ГПЗ
46 | ООО "Газпром перерботка" | АСКУ ЭР ПАО "Газпром" АИИС КУЭ ООО "Газпром энерго" Оренбургский ГПЗ ООО "Газпром добыча Оренбург" | 00010087 | ПС 35/6кВ яч.№28 6 кВ | 6 кВ | К | Меркурий 234 ARTM2-00 DPBR.R | 45103771 | 0,5s/1,0 | 2021-09-09 | 2021-09-09 | 2037-09-08 |  | ТПЛ-10УЗ | 150/5 | 4744 | 0.5 | 1986 | 2022-06-16 | 2026-06-15 | ФГИС | НТМИ-6-66 | 6/0,1 | ППРРТ | 0.5 | 1981 | 2022-06-16 | 2026-06-15 | ФГИС | + | Сч - ИТЦ
[14 empty] | --- | --- | --- | --- | --- | --- | --- | [10 empty] | ТТ - ГПЗ
[14 empty] | ТПЛ-10УЗ | 150/5 | 2420 | 0.5 | 1986 | 2022-06-16 | 2026-06-15 | ФГИС | [9 empty] | ТН - ГПЗ
47 | ООО "Газпром перерботка" |  | 00010087 | ГПП-1 ЩГН-1 яч.№6Г 6 кВ | 6 кВ | К | Меркурий 234 ARTM2-00 DPBR.R | 45103595 | 0,5s/1,0 | 2021-09-21 | 2021-09-21 | 2037-09-20 | ФГИС | ТЛК-10 | 400/5 | 19078 | 0.5 | 2002 | 2022-06-15 | 2026-06-14 | ФГИС | НАМИТ-10 | 6/0,1 | 0066 | 0.5 | 2001 | 2018-06-20 | 2026-06-19 |  | + | Сч - ИТЦ
[14 empty] | --- | --- | --- | --- | --- | --- | --- | [10 empty] | ТТ - ГПЗ
[14 empty] | ТЛК-10 | 400/5 | 19021 | 0.5 | 2002 | 2022-06-15 | 2026-06-14 | ФГИС | [9 empty] | ТН - ГПЗ
48 | ООО "Газпром перерботка" |  | 00010087 | ПС 35/6кВ яч.№6 6 кВ "110Н202-1" | 6 кВ | К | Меркурий 234 ARTM2-00 DPBR.R | 45098741 | 0,5s/1,0 | 2021-09-03 | 2021-09-03 | 2037-09-02 | ФГИС | ТПЛ-10УЗ | 50/5 | 46171 | 0.5 | н/д | 2022-06-16 | 2026-06-15 | ФГИС | НТМИ-6-66 | 6/0,1 | ППРСК | 0.5 | 1981 | 2022-06-16 | 2026-06-15 | ФГИС | + | Сч - ИТЦ |  |  |  | 47
[14 empty] | --- | --- | --- | --- | --- | --- | --- | [10 empty] | ТТ - ГПЗ
[14 empty] | ТПЛ-10УЗ | 50/5 | 46812 | 0.5 | н/д | 2022-06-16 | 2026-06-15 | ФГИС | [9 empty] | ТН - ГПЗ
49 | ООО "Газпром перерботка" |  | 00010087 | ПС 35/6кВ яч.№29 6 кВ "110Н202-2" | 6 кВ | К | Меркурий 234 ARTM2-00 DPBR.R | 45103641 | 0,5s/1,0 | 2021-09-09 | 2021-09-09 | 2037-09-08 |  | ТПЛ-10УЗ | 50/5 | 20282 | 0.5 | н/д | 2022-06-16 | 2026-06-15 | ФГИС | НТМИ-6-66 | 6/0,1 | ППРРТ | 0.5 | 1981 | 2022-06-16 | 2026-06-15 | ФГИС | + | Сч - ИТЦ
[14 empty] | --- | --- | --- | --- | --- | --- | --- | [10 empty] | ТТ - ГПЗ
[14 empty] | ТПЛ-10УЗ | 50/5 | 46805 | 0.5 | н/д | 2022-06-16 | 2026-06-15 | ФГИС | [9 empty] | ТН - ГПЗ
50 | ООО "Газпром перерботка" |  | 00010087 | РП-4 яч.№1 6 кВ "110Н201-1" | 6 кВ | К | Меркурий 234 ARTM2-00 DPBR.R | 45098763 | 0,5s/1,0 | 2021-09-03 | 2021-09-03 | 2037-09-02 | ФГИС | ТЛМ-10УЗ | 50/5 | 0581 | 0.5 | 1999 | 2022-06-14 | 2026-06-13 | ФГИС | НТМИ-6-66 | 6/0,1 | 4823 | 0.5 | 1976 | 2022-06-14 | 2026-06-13 | ФГИС | + | Сч - ИТЦ |  |  |  | 51
[14 empty] | --- | --- | --- | --- | --- | --- | --- | [10 empty] | ТТ - ГПЗ
[14 empty] | ТЛМ-10УЗ | 50/5 | 0588 | 0.5 | 1999 | 2022-06-14 | 2026-06-13 | ФГИС | [9 empty] | ТН - ГПЗ
51 | ООО "Газпром перерботка" | АСКУ ЭР ПАО "Газпром" АИИС КУЭ ООО "Газпром энерго" Оренбургский ГПЗ ООО "Газпром добыча Оренбург" | 00010087 | РП-4 яч.№15 6 кВ "110Н201-2" | 6 кВ | К | Меркурий 234 ARTM2-00 DPBR.R | 45103650 | 0,5s/1,0 | 2021-09-09 | 2021-09-09 | 2037-09-08 |  | ТПЛ-10УЗ | 50/5 | 9590 | 0.5 | н/д | 2022-06-14 | 2026-06-13 | ФГИС | НТМИ-6-66 | 6/0,1 | 6085 | 0.5 | 1976 | 2022-06-14 | 2026-06-13 | ФГИС | + | Сч - ИТЦ
[14 empty] | --- | --- | --- | --- | --- | --- | --- | [10 empty] | ТТ - ГПЗ
[14 empty] | ТПЛ-10УЗ | 50/5 | 6092 | 0.5 | н/д | 2022-06-14 | 2026-06-13 | ФГИС | [9 empty] | ТН - ГПЗ
52 | ООО "Газпром перерботка" |  | 00010087 | ТП-4 Щ-11 Ввод-1 0,4кВ | 0,4 кВ | К | Меркурий 234 ARTM2-03 DPBR.R | 45358972 | 0,5s/1,0 | 2021-09-16 | 2021-09-16 | 2037-09-15 | ФГИС | ТОП-0,66 | 50/5 | 4077450 | 0.5 | 2014 | 2022-09-15 | 2026-09-14 | ФГИС | --- | [7 empty] | + | Сч - ИТЦ
[14 empty] | ТОП-0,66 | 50/5 | 4079190 | 0.5 | 2014 | 2022-09-15 | 2026-09-14 | ФГИС | [9 empty] | ТТ - ИТЦ
[14 empty] | ТОП-0,66 | 50/5 | 4079188 | 0.5 | 2014 | 2022-09-15 | 2026-09-14 | ФГИС | [9 empty] | ---
53 | ООО "Газпром перерботка" |  | 00010087 | ТП-4 Щ-11 Ввод-2 0,4кВ | 0,4 кВ | К | Меркурий 234 ARTM2-03 DPBR.R | 45373393 | 0,5s/1,0 | 2021-09-16 | 2021-09-16 | 2037-09-15 | ФГИС | ТОП-0,66 | 50/5 | 4079201 | 0.5 | 2014 | 2022-09-15 | 2026-09-14 | ФГИС | --- | [7 empty] | + | Сч - ИТЦ
[14 empty] | ТОП-0,66 | 50/5 | 4079211 | 0.5 | 2014 | 2022-09-15 | 2026-09-14 | ФГИС | [9 empty] | ТТ - ИТЦ
[14 empty] | ТОП-0,66 | 50/5 | 4079212 | 0.5 | 2014 | 2022-09-15 | 2026-09-14 | ФГИС | [9 empty] | ---
54 | ООО "Газпром перерботка" |  | 00010087 | ТП-4 Щ-12 0,4кВ | 0,4 кВ | К | Меркурий 234 ARTM2-03 DPBR.R | 45373331 | 0,5s/1,0 | 2021-09-16 | 2021-09-16 | 2037-09-15 | ФГИС | ТОП-0,66 | 50/5 | 4080924 | 0.5 | 2014 | 2022-09-15 | 2026-09-14 | ФГИС | --- | [7 empty] | + | Сч - ИТЦ
[14 empty] | ТОП-0,66 | 50/5 | 4080926 | 0.5 | 2014 | 2022-09-15 | 2026-09-14 | ФГИС | [9 empty] | ТТ - ИТЦ
[14 empty] | ТОП-0,66 | 50/5 | 4080922 | 0.5 | 2014 | 2022-09-15 | 2026-09-14 | ФГИС | [9 empty] | ---
55 | ООО "Газпром перерботка" |  | 00010087 | ТП-4 Щ-13 0,4кВ | 0,4 кВ | К | Меркурий 234 ARTM2-03 DPBR.R | 45373324 | 0,5s/1,0 | 2021-09-16 | 2021-09-16 | 2037-09-15 | ФГИС | ТОП-0,66 | 40/5 | 4073408 | 0.5 | 2014 | 2022-09-15 | 2026-09-14 | ФГИС | --- | [7 empty] | + | Сч - ИТЦ
[14 empty] | ТОП-0,66 | 40/5 | 4073411 | 0.5 | 2014 | 2022-09-15 | 2026-09-14 | ФГИС | [9 empty] | ТТ - ИТЦ
[14 empty] | ТОП-0,66 | 40/5 | 4073423 | 0.5 | 2014 | 2022-09-15 | 2026-09-14 | ФГИС | [9 empty] | ---
56 | ООО "Газпром перерботка" | АСКУ ЭР ПАО "Газпром" АИИС КУЭ ООО "Газпром энерго" Оренбургский ГПЗ ООО "Газпром добыча Оренбург" | 00010087 | ТП-4 Свар. Пост ЮУПК 0,4кВ | 0,4 кВ | К | Меркурий 234 ARTM2-03 DPBR.R | 45373315 | 0,5s/1,0 | 2021-09-16 | 2021-09-16 | 2037-09-15 | ФГИС | ТШП-0,66 | 400/5 | Т7279 | 0.5 | 2016 | 2017-03-20 | 2029-03-20 |  | --- | [7 empty] | + | Сч - ИТЦ
[14 empty] | ТШП-0,66 | 400/5 | Т7277 | 0.5 | 2016 | 2017-03-20 | 2029-03-20 | [10 empty] | ТТ - ИТЦ
[14 empty] | ТШП-0,66 | 400/5 | Т7284 | 0.5 | 2016 | 2017-03-20 | 2029-03-20 | [10 empty] | ---
57 | ООО "Газпром перерботка" |  | 00010087 | ТП-5 0,4кВ ЯУ№14 "Оренбург-GSM" | 0,4 кВ | К | Меркурий 234 ARTM2-03 DPBR.R | 45373610 | 0,5s/1,0 | 2021-09-26 | 2021-09-26 | 2037-09-25 | ФГИС | ТОП-0,66 | 10/5 | 4068883 | 0.5 | 2014 | 2022-09-15 | 2026-09-14 | ФГИС | --- | [7 empty] | + | Сч - ИТЦ
[14 empty] | ТОП-0,66 | 10/5 | 4068823 | 0.5 | 2014 | 2022-09-15 | 2026-09-14 | ФГИС | [9 empty] | ТТ - ИТЦ
[14 empty] | ТОП-0,66 | 10/5 | 4068871 | 0.5 | 2014 | 2022-09-15 | 2026-09-14 | ФГИС | [9 empty] | ---
58 | ООО "Газпром перерботка" |  | 00010087 | ТП-5 0,4кВ ЯУ№13 "Мегафон" | 0,4 кВ | К | Меркурий 234 ARTM2-03 DPBR.R | 45373612 | 0,5s/1,0 | 2021-09-26 | 2021-09-26 | 2037-09-25 | ФГИС | ТОП-0,66 | 20/5 | 4077844 | 0.5 | 2014 | 2022-09-15 | 2026-09-14 | ФГИС | --- | [7 empty] | + | Сч - ИТЦ
[14 empty] | ТОП-0,66 | 20/5 | 4077842 | 0.5 | 2014 | 2022-09-15 | 2026-09-14 | ФГИС | [9 empty] | ТТ - ИТЦ
[14 empty] | ТОП-0,66 | 20/5 | 4077840 | 0.5 | 2014 | 2022-09-15 | 2026-09-14 | ФГИС | [9 empty] | ---
59 | ООО "Газпром перерботка" |  | 00010087 | П/ст "Р-11" Т-37 яч.№9 6кВ | 6 кВ | К | Меркурий 234 ARTM2-00 DPBR.G | 45089074 | 0,5s/1,0 | 2021-08-24 | 21.08.2021 | 2037-08-23 | ФГИС | ТЛК10-5 | 150/5 | 4308 | 0.5 | 2002 | 2022-08-24 | 2028-08-23 |  | НАМИТ-10-1 | 6/0,1 | 0257 | 0.5 | 1988 | 2018-06-20 | 2026-06-20 |  | + | Сч - ИТЦ
[14 empty] | ТЛК10-5 | 150/5 | 4291 | 0.5 | 2002 | 2022-08-24 | 2028-08-23 | [10 empty] | ТТ - ГПЗ
[14 empty] | ТЛК10-5 | 150/5 | 4288 | 0.5 | 2002 | 15.11.2022 | 2028-08-23 | ФГИС | [9 empty] | ТН - ГПЗ
60 | ООО "Газпром перерботка" |  | 00010087 | ГПП-1 ЗРУ-35кВ I секция яч.№4 "Черноречье-1" | 35 кВ | К | Меркурий 234 ARTM2-00 DPBR.R | 45103585 | 0,5s/1,0 | 2021-09-21 | 2021-09-21 | 2037-09-20 | ФГИС | ТПОЛ-35 | 400/5 | 7 | 0.5 | 2019 | 2023-02-21 | 2027-02-20 | ФГИС | НОЛ-СЭЩ-35 | 35/0,1 | 00059-14 | 0.5 | 2014 | 2022-04-22 | 2030-04-21 | ФГИС | + | Сч - ИТЦ |  |  |  | 1472
[14 empty] | ТПОЛ-35 | 400/5 | 10 | 0.5 | 2019 | 2023-02-21 | 2027-02-20 | ФГИС | НОЛ-СЭЩ-35 | 35/0,1 | 00060-14 | 0.5 | 2014 | 2022-04-22 | 2030-04-21 | ФГИС |  | ТТ - ГПЗ |  |  |  | 1475
[14 empty] | ТПОЛ-35 | 400/5 | 6 | 0.5 | 2019 | 2023-02-21 | 2027-02-20 | ФГИС | НОЛ-СЭЩ-35 | 35/0,1 | 00061-14 | 0.5 | 2014 | 2022-04-22 | 2030-04-21 | ФГИС |  | ТН - ГПЗ |  |  |  | 1478
61 | ООО "Газпром перерботка" | АСКУ ЭР ПАО "Газпром" АИИС КУЭ ООО "Газпром энерго" Оренбургский ГПЗ ООО "Газпром добыча Оренбург" | 00010087 | ГПП-1 ЗРУ-35кВ II секция яч.№6 "Черноречье-2" | 35 кВ | К | Меркурий 234 ARTM2-00 DPBR.R | 45103593 | 0,5s/1,0 | 2021-09-21 | 2021-09-21 | 2037-09-20 | ФГИС | ТПОЛ-35 | 400/5 | 9 | 0.5 | 2019 | 2023-02-21 | 2027-02-20 | ФГИС | НОЛ-СЭЩ-35 | 35/0,1 | 00062-14 | 0.5 | 2014 | 2022-04-22 | 2030-04-21 | ФГИС | + | Сч - ИТЦ |  |  |  | 1496
[14 empty] | ТПОЛ-35 | 400/5 | 15 | 0.5 | 2019 | 2023-02-21 | 2027-02-20 | ФГИС | НОЛ-СЭЩ-35 | 35/0,1 | 00063-14 | 0.5 | 2014 | 2022-04-22 | 2030-04-21 | ФГИС |  | ТТ - ГПЗ |  |  |  | 1499
[14 empty] | ТПОЛ-35 | 400/5 | 5/1 | 0.5 | 2019 | 2023-02-21 | 2027-02-20 | ФГИС | НОЛ-СЭЩ-35 | 35/0,1 | 00064-14 | 0.5 | 2014 | 2022-04-22 | 2030-04-21 | ФГИС |  | ТН - ГПЗ |  |  |  | 1501
62 | ООО "Газпром перерботка" |  | 00010087 | ГПП-1 ЗРУ-1 6кВ яч.№14 (яч.№219) Ф.155 | 6 кВ | К | Меркурий 234 ARTM2-00 DPBR.R | 45103615 | 0,5s/1,0 | 2021-09-21 | 2021-09-21 | 2037-09-20 | ФГИС | ТЛО-10 | 100/5 | 21387 | 0.5 | н/д | 2021-03-31 | 2025-03-30 | ФГИС | VRQ 3n/S2 | 6/0,1 | 0862092 | 0.5 | н/д | 2018-06-26 | 2026-06-25 |  | + | Сч - ИТЦ
[14 empty] | --- | --- | --- | --- | --- | --- | --- |  | VRQ 3n/S2 | 6/0,1 | 0862087 | 0.5 | н/д | 2018-06-26 | 2026-06-25 |  |  | ТТ - ГПЗ
[14 empty] | ТЛО-10 | 100/5 | 21380 | 0.5 | н/д | 2021-03-31 | 2025-03-30 | ФГИС | VRQ 3n/S2 | 6/0,1 | 0862093 | 0.5 | н/д | 2018-06-26 | 2026-06-25 |  |  | ТН - ГПЗ
63 | ООО "Газпром перерботка" |  | 00010087 | РП-2 яч.№9 6кВ Ф.156 | 6 кВ | К | Меркурий 234 ARTM2-00 DPBR.R | 45098799 | 0,2s/0,5 | 2021-09-03 | 2021-09-03 | 2033-09-02 | ФГИС | ТЛО-10 | 200/5 | 18-11476 | 0,2S | 2018 | 2018-04-10 | 2026-04-10 |  | ЗНОЛП-6У2 | 6/0,1 | 8000655 | 0.5 | 2018 | 23.03..2018 | 2026-03-23 |  | + | Сч - ГПЗ | ТПЛ-10 заменил ГПЗ на ТЛО-10 при реконструкции РП-2 в 2018г. |  |  | 65
[14 empty] | --- | --- | --- | --- | --- | --- | --- | - |  |  | 8000660 | [6 empty] | ТТ - ГПЗ
[14 empty] | ТЛО-10 | 200/5 | 18-11475 | 0,2S | 2018 | 2018-04-05 | 2026-04-05 | - |  |  | 8000686 | [6 empty] | ТН - ГПЗ
64 | ООО "Газпром перерботка" |  | 00010087 | П/ст «Южная» ЩИТ 01.02.03ТА201 6кВ яч.№2 | 6 кВ | К | Меркурий 234 ARTM2-00 DPBR.R | 45103763 | 0,5S/1,0 | 2021-09-09 | 2021-09-09 | 2037-09-08 |  | ТЛО-10 | 600/5 | 10992 | 0.5 | 2007 | 2019-12-18 | 2023-12-17 | + | VRQ 3n/S2 | 6/0,1 | 0771976 | 0.5 | н/д | 2019-12-18 | 2027-12-17 |  | + | Сч - ИТЦ | ТТ В графике поверки ГПЗ
[14 empty] | ТЛО-10 | 600/5 | 10983 | 0.5 | 2007 | 2019-12-18 | 2023-12-17 | + | VRQ 3n/S2 | 6/0,1 | 0771979 | 0.5 | н/д | 2019-12-18 | 2027-12-17 |  |  | ТТ - ГПЗ
[14 empty] | ТЛО-10 | 600/5 | 10986 | 0.5 | 2007 | 2019-12-18 | 2023-12-17 | + | VRQ 3n/S2 | 6/0,1 | 0771978 | 0.5 | н/д | 2019-12-18 | 2027-12-17 |  |  | ТН - ГПЗ
65 | ООО "Газпром перерботка" |  | 00010087 | П/ст «Южная» ЩИТ 01.02.03ТА203, 6кВ, яч.7A. | 6 кВ | К | Меркурий 234 ARTM2-00 DPBR.R | 45103735 | 0,5S/1,0 | 2021-09-09 | 2021-09-09 | 2037-09-08 |  | ТЛО-10 | 600/5 | 10990 | 0.5 | 2007 | 2019-12-18 | 2023-12-17 | + | НАМИ-10-95 | 6/0,1 | 1604 | 0.5 | 2006 | 2021-07-20 | 2026-07-19 | ФГИС | + | Сч - ИТЦ
[14 empty] | ТЛО-10 | 600/5 | 10993 | 0.5 | 2007 | 2019-12-18 | 2023-12-17 | + | [9 empty] | ТТ - ГПЗ
[14 empty] | ТЛО-10 | 600/5 | 10984 | 0.5 | 2007 | 2019-12-18 | 2023-12-17 | + | [9 empty] | ТН - ИТЦ
66 | ООО "Газпром перерботка" | АСКУ ЭР ПАО "Газпром" АИИС КУЭ ООО "Газпром энерго" Оренбургский ГПЗ ООО "Газпром добыча Оренбург" | 00010087 | ГПП-2 ЗРУ - 6кВ, яч.№4, фид.301 | 6 кВ | К | Меркурий 234 ARTM2-00 DPBR.R | 45103762 | 0,5S/1,0 | 2021-09-09 | 2021-09-09 | 2037-09-08 |  | ТЛК СТ-10 | 300/5 | 2334150000009 | 0,5s | 2015 | 2015-09-03 | 2025-09-02 | + | НАМИТ-10-2 | 6/0,1 | 2334150000007 | 0.5 | 2015 | 2015-08-19 | 2023-08-19 |  | + | Сч - ИТЦ | ТН В графике поверки ГПЗ | ЮУФ установил новые ТТ и ТН на объекте ГПЗ без оформления документов. Поверять должен ГПЗ. Писать об этом надо обязательно и заблаговременно.
[14 empty] | --- | --- | --- | --- | --- | --- | --- | --- | [9 empty] | ТТ - ГПЗ
[14 empty] | ТЛК СТ-10 | 300/5 | 2334150000010 | 0,5s | 2015 | 2015-09-03 | 2025-09-02 | + | [9 empty] | ТН - ГПЗ
67 | ООО "Газпром перерботка" |  | 00010087 | ГПП-2 ЗРУ - 6кВ, яч.№32, фид.312 | 6 кВ | К | Меркурий 234 ARTM2-00 DPBR.R | 45103710 | 0,5S/1,0 | 2021-09-09 | 2021-09-09 | 2037-09-08 |  | ТЛК СТ-10 | 300/5 | 2334150000011 | 0,5s | 2015 | 2015-09-03 | 2025-09-02 | + | НАМИТ-10-2 | 6/0,1 | 2334150000008 | 0.5 | 2015 | 2015-08-19 | 2023-08-19 |  | + | Сч - ИТЦ
[14 empty] | --- | --- | --- | --- | --- | --- | --- | --- | [9 empty] | ТТ - ГПЗ
[14 empty] | ТЛК СТ-10 | 300/5 | 2334150000012 | 0,5s | 2015 | 2015-09-03 | 2025-09-02 | + | [9 empty] | ТН - ГПЗ
68 | ООО "Газпром перерботка" |  | 00010087 | ГПП-2, П/ст Р-4 Щит Т-32 6кВ, яч.№11, фид.324 | 6 кВ | К | Меркурий 234 ARTM2-00 DPBR.R | 45103784 | 0,5S/1,0 | 2021-09-09 | 2021-09-09 | 2037-09-08 |  | ТЛО-10 | 400/5 | 11858 | 0,2S | 2009 | 2019-08-16 | 2023-08-15 | + | VRQ3/S2 | 6/0,1 | 0899906 | 0.5 | 2009 | 2019-04-16 | 2027-04-15 |  | + | Сч - ИТЦ
[14 empty] | ТЛО-10 | 400/5 | 11853 | 0,2S | 2009 | 2019-08-16 | 2023-08-15 | + | VRQ3/S2 | 6/0,1 | 8100818 | 0.5 | 2009 | 2019-04-16 | 2027-04-15 |  |  | ТТ - ЮУФ | ТТ В письме в ЮУФ
[14 empty] | ТЛО-10 | 400/5 | 11852 | 0,2S | 2009 | 2019-08-16 | 2023-08-15 |  | VRQ3/S2 | 6/0,1 | 0899908 | 0.5 | 2009 | 2019-04-16 | 2027-04-15 |  |  | ТН - ГПЗ
69 | ООО "Газпром перерботка" |  | 00010087 | ГПП-2, П/ст Р-4 Щит Т-32 6кВ, яч.№26, фид.323 | 6 кВ | К | Меркурий 234 ARTM2-00 DPBR.R | 45103779 | 0,5S/1,0 | 2021-09-09 | 2021-09-09 | 2037-09-08 |  | ТЛО-10 | 400/5 | 11857 | 0,2S | 2009 | 2019-08-16 | 2023-08-15 |  | VRQ3/S2 | 6/0,1 | 8100820 | 0.5 | 2009 | 2019-04-16 | 2027-04-15 |  | + | Сч - ИТЦ
[14 empty] | ТЛО-10 | 400/5 | 11851 | 0,2S | 2009 | 2019-08-16 | 2023-08-15 |  | VRQ3/S2 | 6/0,1 | 8100822 | 0.5 | 2009 | 2019-04-16 | 2027-04-15 |  |  | ТТ - ЮУФ | ТТ В письме в ЮУФ
[14 empty] | ТЛО-10 | 400/5 | 11854 | 0,2S | 2009 | 2019-08-16 | 2023-08-15 |  | VRQ3/S2 | 6/0,1 | 8100815 | 0.5 | 2009 | 2019-04-16 | 2027-04-15 |  |  | ТН - ГПЗ
70 | ООО "Газпром перерботка" |  | 00010087 | ПС 35/6кВ яч.№24 6 кВ ООО "Газпромтранс" | 6 кВ | К | Меркурий 234 ARTM2-00 DPBR.R | 45103773 | 0,5s/1,0 | 2021-09-09 | 2021-09-09 | 2037-09-08 |  | ТПЛ-10c | 150/5 | 2237140000001 | 0.5 | 2014 | 2021-11-17 | 2029-11-16 | ФГИС | НТМИ-6-66 | 6/0,1 | ППРРТ | 0.5 | 1981 | 2022-06-16 | 2026-06-15 | ФГИС | + | Сч - Потребитель
[14 empty] | ТПЛ-10c | 150/5 | 2237140000002 | 0.5 | 2014 | 2021-11-17 | 2029-11-16 | ФГИС | [9 empty] | ТТ - Потребитель
[14 empty] | ТПЛ-10c | 150/5 | 2237140000003 | 0.5 | 2014 | 2021-11-17 | 2029-11-16 | ФГИС | [9 empty] | ТН - ГПЗ
71 | ООО "Газпром перерботка" | АСКУ ЭР ПАО "Газпром" АИИС КУЭ ООО "Газпром энерго" Оренбургский ГПЗ ООО "Газпром добыча Оренбург" | 00010087 | КТПН-34, КТПн-3 400/6/0,4 УЭСП | 0,4 кВ | К | Меркурий 234 ARTM2-03 DPBR.G | 45509146 | 0,5s/1,0 | 2021-10-18 | 2021-10-18 | 2037-10-17 | ФГИС | ТШП-0,66 У3 | 1000/5 | 5116712 | 0,5s | 2015 | 2015-10-26 | 2023-10-25 |  | --- | [7 empty] | + | Сч - ИТЦ
[14 empty] | ТШП-0,66 У3 | 1000/5 | 5116708 | 0,5s | 2015 | 2015-10-26 | 2023-10-25 | [10 empty] | ТТ - ГПЗ | ТТ В письме в ЮУФ
[14 empty] | ТШП-0,66 У3 | 1000/5 | 5116734 | 0,5s | 2015 | 2015-10-26 | 2023-10-25 | [10 empty] | ---
72 | ООО "Газпром перерботка" |  | 00010087 | ТП–8, ДО ООО «СРСП-4» СНХРС РМУ. | 0,4 кВ | К | Меркурий 234 ARTM2-03 DPBR.G | 45449469 | 0,5s/1,0 | 2021-10-18 | 2021-10-18 | 2037-10-17 | ФГИС | Т-0,66 У3 | 600/5 | 52539 | 0.5 | 2017-09-06 | 2017-09-06 | 2025-09-06 |  | --- | [7 empty] | + | Сч - ИТЦ
[14 empty] | Т-0,66 У3 | 600/5 | 52544 | 0.5 | 2017-09-06 | 2017-09-06 | 2025-09-06 | [10 empty] | ТТ - ГПЗ
[14 empty] | Т-0,66 У3 | 600/5 | 52533 | 0.5 | 2017-09-06 | 2017-09-06 | 2025-09-06 | + | [9 empty] | ---
73 | ООО "Газпром перерботка" |  | 00010087 | ТП-23 21ЩСУ Ввод-1 0,4кВ | 0,4 кВ | К | СЭТ-4ТМ.03М.08 | 804172266 | 0,2S/0,5 | 2017 | 2017-04-01 | 2029-03-31 |  | ТШП-0,66 | 400/5 | 001056 | 0,5s | 2017 | 2017-03-01 | 2025-03-01 | + | --- | [7 empty] | + | Сч - ГПЗ | В 2018г. при реконструкции ТП-23, ТТ и ПУ заменил ГПЗ.
[14 empty] | ТШП-0,66 | 400/5 | 001055 | 0,5s | 2017 | 2017-03-01 | 2025-03-01 | + | [9 empty] | ТТ - ГПЗ
[14 empty] | ТШП-0,66 | 400/5 | 001050 | 0,5s | 2017 | 2017-03-01 | 2025-03-01 | + | [9 empty] | ---
74 | ООО "Газпром перерботка" |  | 00010087 | ТП-23 21ЩСУ Ввод-2 0,4кВ | 0,4 кВ | К | СЭТ-4ТМ.03М.08 | 804172394 | 0,2S/0,5 | 2017 | 2017-04-01 | 2029-03-31 |  | ТШП-0,66 | 400/5 | 001052 | 0,5s | 2017 | 2017-03-01 | 2025-03-01 | + | --- | [7 empty] | + | Сч - ГПЗ
[14 empty] | ТШП-0,66 | 400/5 | 001051 | 0,5s | 2017 | 2017-03-01 | 2025-03-01 | + | [9 empty] | ТТ - ГПЗ
[14 empty] | ТШП-0,66 | 400/5 | 001053 | 0,5s | 2017 | 2017-03-01 | 2025-03-01 | + | [9 empty] | ---
75 | ООО "Газпром перерботка" |  | 00010087 | ТП-23 СКЗ №5 ГЗ | 0,4 кВ | К | Меркурий 234 ARTM2-02 DPBR.G | 46114673 | 1,0/2,0 | 2021-09-27 | 25.09.2021 | 2037-09-26 | ФГИС | --- | [7 empty] | --- | [7 empty] | - | Сч - ИТЦ
---
---
76 | ООО "Газпром перерботка" | АСКУ ЭР ПАО "Газпром" АИИС КУЭ ООО "Газпром энерго" Оренбургский ГПЗ ООО "Газпром добыча Оренбург" | 00010087 | ТП-23 ЩСУ №34 УЭСП ЭХЗ | 0,4 кВ | К | Меркурий 234 ART-02 P | 18425531 | 1,0/2,0 | 2014 | 2014-03-28 | 2030-03-27 |  | --- | [7 empty] | --- | [7 empty] | + | Сч - ИТЦ
---
---
77 | ООО "Газпром перерботка" |  | 00010087 | У-140 ЩСУ-33 "Задвижка УЭСП" | 0,4 кВ | К | ПСЧ-3ТМ.05М.02 | 711124313 | 1 | 2012-11-30 | 2014-02-14 | 2026-02-13 |  | --- | [7 empty] | --- | [7 empty] | + | Сч - ИТЦ
---
---
78 | ООО "Газпром перерботка" |  | 00010087 | ТП-4 ЩСУ-0,4кВ СКЗ УЭСП Ввод-1 | 0,4 кВ | К | Меркурий 234 ARTM2-02 DPBR.G | 46114711 | 1,0/2,0 | 2021-09-27 | 25.09.2021 | 2037-09-26 | ФГИС | --- | [7 empty] | --- | [7 empty] | + | Сч - ИТЦ
---
---
79 | ООО "Газпром перерботка" |  | 00010087 | ТП-4 ЩСУ-0,4кВ СКЗ УЭСП Ввод-2 | 0,4 кВ | К | Меркурий 234 ARTM2-02 DPBR.G | 46114666 | 1,0/2,0 | 2021-09-27 | 25.09.2021 | 2037-09-26 | ФГИС | --- | [7 empty] | --- | [7 empty] | + | Сч - ИТЦ
---
---
80 | ООО "Газпром перерботка" |  | 00010087 | ТП-8, 0,4 кв, УТТИСТ (АБК) | 0,4 кВ | Т | Меркурий 234 ARTM2-03 DPBR.G | 45449448 | 0,5s/1,0 | 2021-10-18 | 2021-10-18 | 2037-10-17 | ФГИС | Т-0,66 | 200/5 | 60039 | 0.5 | н/д | н/д | --- | - | --- | [7 empty] | + | Сч - ИТЦ
[14 empty] | Т-0,66 | 200/5 | 60037 | 0.5 | н/д | н/д | --- | - | [9 empty] | ТТ - ГПЗ
[14 empty] | Т-0,66 | 200/5 | 60040 | 0.5 | н/д | н/д | --- | - | [9 empty] | ---
81 | ООО "Газпром перерботка" | АСКУ ЭР ПАО "Газпром" АИИС КУЭ ООО "Газпром энерго" Оренбургский ГПЗ ООО "Газпром добыча Оренбург" | 00010087 | ТП-8, 0,4 кв, УТТИСТ (Тракторный бокс) | 0,4 кВ | Т | Меркурий 234 ARTM2-03 DPBR.G | 45509147 | 0,5s/1,0 | 2021-10-18 | 2021-10-18 | 2037-10-17 | ФГИС | Т-0,66 | 200/5 | 60038 | 0.5 | н/д | н/д | --- | - | --- | [7 empty] | + | Сч - ИТЦ
[14 empty] | Т-0,66 | 200/5 | 60041 | 0.5 | н/д | н/д | --- | - | [9 empty] | ТТ - ГПЗ
[14 empty] | Т-0,66 | 200/5 | 60036 | 0.5 | н/д | н/д | --- | - | [9 empty] | ---
82 | ООО "Газпром перерботка" |  | 00010087 | ТП-8, 0,4 кв, УТТИСТ (РММ) | 0,4 кВ | Т | Меркурий 234 ARTM2-03 DPBR.G | 45449457 | 0,5s/1,0 | 2021-10-18 | 2021-10-18 | 2037-10-17 | ФГИС | Т-0,66 | 300/5 | 60038 | 0.5 | н/д | н/д | --- | - | --- | [7 empty] | + | Сч - ИТЦ
[14 empty] | Т-0,66 | 300/5 | 60041 | 0.5 | н/д | н/д | --- | - | [9 empty] | ТТ - ГПЗ
[14 empty] | Т-0,66 | 300/5 | 60036 | 0.5 | н/д | н/д | --- | - | [9 empty] | ---
83 | ООО "Газпром перерботка" |  | 00010087 | ТП-8, 0,4 кв, УТТИСТ (Бокс на 300 авто) | 0,4 кВ | Т | Меркурий 234 ARTM2-03 DPBR.G | 45449474 | 0,5S/1,0 | 2021-10-18 | 2021-10-18 | 2037-10-17 | ФГИС | Т-0,66 | 150/5 | 60039 | 0.5 | н/д | н/д | --- | - | --- | [7 empty] | + | Сч - ИТЦ
[14 empty] | Т-0,66 | 150/5 | 60037 | 0.5 | н/д | н/д | --- | - | [9 empty] | ТТ - ГПЗ
[14 empty] | Т-0,66 | 150/5 | 60040 | 0.5 | н/д | н/д | --- | - | [9 empty] | ---
84 | ООО "Газпром перерботка" |  | 00010087 | ГПП-1 35кВ яч. 8 | 6 кВ | Т | Меркурий 234 ARTM2-00 DPBR.R | 45103726 | 0,5S/1,0 | 2021-09-09 | 2021-09-09 | 2037-09-08 |  | ТПОЛ-35 | 400/5 | 4/1 | 0.5 | 2019 | 2023-02-21 | 2027-02-20 | ФГИС | НОЛ-СЭЩ-35 | 35/0,1 | 00062-14 | 0.5 | 2014 | 2022-04-22 | 2030-04-21 | ФГИС | + | Сч - ИТЦ |  |  |  | 1496
[14 empty] | ТПОЛ-35 | 400/5 | 11 | 0.5 | 2019 | 2023-02-21 | 2027-02-20 | ФГИС | НОЛ-СЭЩ-35 | 35/0,1 | 00063-14 | 0.5 | 2014 | 2022-04-22 | 2030-04-21 | ФГИС |  | ТТ - ГПЗ |  |  |  | 1499
[14 empty] | ТПОЛ-35 | 400/5 | 8 | 0.5 | 2019 | 2023-02-21 | 2027-02-20 | ФГИС | НОЛ-СЭЩ-35 | 35/0,1 | 00064-14 | 0.5 | 2014 | 2022-04-22 | 2030-04-21 | ФГИС |  | ТН - ГПЗ |  |  |  | 1501
85 | ООО "Газпром перерботка" |  | 00010087 | ГПП-1 35кВ яч. 2 | 6 кВ | Т | Меркурий 234 ARTM2-00 DPBR.R | 45103728 | 0,5S/1,0 | 2021-09-09 | 2021-09-09 | 2037-09-08 |  | ТПОЛ-35 | 400/5 | 12 | 0.5 | 2019 | 2023-02-21 | 2027-02-20 | ФГИС | НОЛ-СЭЩ-35 | 35/0,1 | 00059-14 | 0.5 | 2014 | 2022-04-22 | 2030-04-21 | ФГИС | + | Сч - ИТЦ |  |  |  | 1472
[14 empty] | ТПОЛ-35 | 400/5 | 13 | 0.5 | 2019 | 2023-02-21 | 2027-02-20 | ФГИС | НОЛ-СЭЩ-35 | 35/0,1 | 00060-14 | 0.5 | 2014 | 2022-04-22 | 2030-04-21 | ФГИС |  | ТТ - ГПЗ |  |  |  | 1475
[14 empty] | ТПОЛ-35 | 400/5 | 14 | 0.5 | 2019 | 2023-02-21 | 2027-02-20 | ФГИС | НОЛ-СЭЩ-35 | 35/0,1 | 00061-14 | 0.5 | 2014 | 2022-04-22 | 2030-04-21 | ФГИС |  | ТН - ГПЗ |  |  |  | 1478
86 | ООО "Газпром перерботка" | АСКУ ЭР ПАО "Газпром" АИИС КУЭ ООО "Газпром энерго" Оренбургский ГПЗ ООО "Газпром добыча Оренбург" | 00010087 | ГПП-1, ЗРУ-6 кВ №2, яч.45 | 6 кВ | Т | Меркурий 234 ARTM2-00 DPBR.R | 45103757 | 0,5S/1,0 | 2021-09-09 | 08.09.2021 | 2037-09-08 | ФГИС | ТПЛ-10К | 1000/5 | 733 | 0.5 | н/д | н/д | --- |  | ЗНОЛТ-6 | 6/0,1 | 3201 | 0.5 | н/д | 2022-06-15 | 2026-06-14 | ФГИС | + | Сч - ИТЦ
[14 empty] | - | - | - | - | - | - | - | --- | ЗНОЛТ-6 | 6/0,1 | 2702 | 0.5 | н/д | 2022-06-15 | 2026-06-14 | ФГИС |  | ТТ - ГПЗ
[14 empty] | ТПЛ-10К | 1000/5 | 729 | 0.5 | н/д | н/д | --- | --- | ЗНОЛТ-6 | 6/0,1 | 3070 | 0.5 | н/д | 2022-06-15 | 2026-06-14 | ФГИС |  | ТН - ГПЗ
87 | ООО "Газпром перерботка" |  | 00010087 | ГПП-1, ЗРУ-6 кВ №2, яч.54 | 6 кВ | Т | Меркурий 234 ARTM2-00 DPBR.R | 45103744 | 0,5S/1,0 | 2021-09-09 | 08.09.2021 | 2037-09-08 | ФГИС | ТПЛ-10К | 1000/5 | 2626 | 0.5 | н/д | н/д | --- | --- | ЗНОЛТ-6 | 6/0,1 | 453 | 0.5 | н/д | 2022-06-15 | 2026-06-14 | ФГИС | + | Сч - ИТЦ
[14 empty] | - | - | - | - | - | - | - | --- | ЗНОЛТ-6 | 6/0,1 | 394 | 0.5 | н/д | 2022-06-15 | 2026-06-14 | ФГИС |  | ТТ - ГПЗ
[14 empty] | ТПЛ-10К | 1000/5 | 2486 | 0.5 | н/д | н/д | --- | --- | ЗНОЛТ-6 | 6/0,1 | 441 | 0.5 | н/д | 2022-06-15 | 2026-06-14 | ФГИС |  | ТН - ГПЗ
88 | ООО "Газпром перерботка" |  | 00010087 | ГПП-1, ЗРУ-6 кВ №2, яч. 77 171К1 | 6 кВ | Т | Меркурий 234 ARTM2-00 DPBR.R | 45098749 | 0,5S/1,0 | 2021-09-03 | 2021-09-03 | 2037-09-02 |  | ТПЛМ-10 | 1000/5 | 1179 | 0.5 | н/д | н/д | --- | --- | ЗНОЛТ-6 | 6/0,1 | 2416 | 0.5 | 1978 | 2021-11-10 | 2025-11-09 | ФГИС | + | Сч - ИТЦ
[14 empty] | - | - | - | - | - | - | - | --- | ЗНОЛТ-6 | 6/0,1 | 3735 | 0.5 | 1978 | 2021-11-10 | 2025-11-09 | ФГИС |  | ТТ - ГПЗ
[14 empty] | ТПЛМ-10 | 1000/5 | 1386 | 0.5 | н/д | н/д | --- | --- | ЗНОЛТ-6 | 6/0,1 | 427 | 0.5 | 1978 | 2021-11-10 | 2025-11-09 | ФГИС |  | ТН - ГПЗ
89 | ООО "Газпром перерботка" |  | 00010087 | ГПП-1, ЗРУ-6 кВ №2, яч. 76 Э.Д. 32Р02 №2 | 6 кВ | Т | Меркурий 234 ARTM2-00 DPBR.R | 45098748 | 0,5S/1,0 | 2021-09-03 | 2021-09-03 | 2037-09-02 |  | ТПЛ-10 | 50/5 | 25889 | 0.5 | н/д | н/д | --- | --- | ЗНОЛТ-6 | 6/0,1 | 048 | 0.5 | 1978 | 2021-12-07 | 2025-12-06 | ФГИС | + | Сч - ИТЦ
[14 empty] | - | - | - | - | - | - | - | --- | ЗНОЛТ-6 | 6/0,1 | 4153 | 0.5 | 1978 | 2021-12-07 | 2025-12-06 | ФГИС |  | ТТ - ГПЗ
[14 empty] | ТПЛ-10 | 50/5 | 17282 | 0.5 | н/д | н/д | --- | --- | ЗНОЛТ-6 | 6/0,1 | 3120 | 0.5 | 1978 | 2021-12-07 | 2025-12-06 | ФГИС |  | ТН - ГПЗ
90 | ООО "Газпром перерботка" |  | 00010087 | ГПП-1, ЗРУ-6 кВ №2, яч. 74 Т-13 яч.12 | 6 кВ | Т | Меркурий 234 ARTM2-00 DPBR.R | 45098744 | 0,5S/1,0 | 2021-09-03 | 2021-09-03 | 2037-09-02 |  | ТПЛ-10к | 1000/5 | 234 | 0.5 | н/д | н/д | --- | --- | ЗНОЛТ-6 | 6/0,1 | 048 | 0.5 | 1978 | 2021-12-07 | 2025-12-06 | ФГИС | + | Сч - ИТЦ
[14 empty] | - | - | - | - | - | - | - | --- | ЗНОЛТ-6 | 6/0,1 | 4153 | 0.5 | 1978 | 2021-12-07 | 2025-12-06 | ФГИС |  | ТТ - ГПЗ
[14 empty] | ТПЛ-10к | 1000/5 | 207 | 0.5 | н/д | н/д | --- | --- | ЗНОЛТ-6 | 6/0,1 | 3120 | 0.5 | 1978 | 2021-12-07 | 2025-12-06 | ФГИС |  | ТН - ГПЗ
91 | ООО "Газпром перерботка" | АСКУ ЭР ПАО "Газпром" АИИС КУЭ ООО "Газпром энерго" Оренбургский ГПЗ ООО "Газпром добыча Оренбург" | 00010087 | ГПП-1, ЗРУ-6 кВ №2, яч. 72 Т-12 яч.11 | 6 кВ | Т | Меркурий 234 ARTM2-00 DPBR.R | 45098724 | 0,5S/1,0 | 2021-09-03 | 2021-09-03 | 2037-09-02 |  | ТПЛ-10к | 1000/5 | 2297 | 0.5 | н/д | н/д | --- | --- | ЗНОЛТ-6 | 6/0,1 | 048 | 0.5 | 1978 | 2021-12-07 | 2025-12-06 | ФГИС | + | Сч - ИТЦ
[14 empty] | - | - | - | - | - | - | - | --- | ЗНОЛТ-6 | 6/0,1 | 4153 | 0.5 | 1978 | 2021-12-07 | 2025-12-06 | ФГИС |  | ТТ - ГПЗ
[14 empty] | ТПЛ-10к | 1000/5 | 2291 | 0.5 | н/д | н/д | --- | --- | ЗНОЛТ-6 | 6/0,1 | 3120 | 0.5 | 1978 | 2021-12-07 | 2025-12-06 | ФГИС |  | ТН - ГПЗ
92 | ООО "Газпром перерботка" |  | 00010087 | ГПП-1, ЗРУ-6 кВ №2, яч. 67 Т-11, яч.11 | 6 кВ | Т | Меркурий 234 ARTM2-00 DPBR.R | 45098708 | 0,5s/1,0 | 2021-09-03 | 2021-09-03 | 2037-09-02 |  | ТПЛ-10к | 1000/5 | 176 | 0.5 | н/д | н/д | --- | --- | ЗНОЛТ-6 | 6/0,1 | 2416 | 0.5 | 1978 | 2021-11-10 | 2025-11-09 | ФГИС | + | Сч - ИТЦ
[14 empty] | - | - | - | - | - | - | - | --- | ЗНОЛТ-6 | 6/0,1 | 3735 | 0.5 | 1978 | 2021-11-10 | 2025-11-09 | ФГИС |  | ТТ - ГПЗ
[14 empty] | ТПЛ-10к | 1000/5 | 175 | 0.5 | н/д | н/д | --- | --- | ЗНОЛТ-6 | 6/0,1 | 427 | 0.5 | 1978 | 2021-11-10 | 2025-11-09 | ФГИС |  | ТН - ГПЗ
93 | ООО "Газпром перерботка" |  | 00010087 | ГПП-1, ЗРУ-6 кВ №2, яч 65 Э.Д. 32Р02 №2 | 6 кВ | Т | Меркурий 234 ARTM2-00 DPBR.R | 45098747 | 0,5s/1,0 | 2021-09-03 | 2021-09-03 | 2037-09-02 |  | ТПЛ-10 | 50/5 | 9661 | 0.5 | н/д | н/д | --- | --- | ЗНОЛТ-6 | 6/0,1 | 2416 | 0.5 | 1978 | 2021-11-10 | 2025-11-09 | ФГИС | + | Сч - ИТЦ
[14 empty] | - | - | - | - | - | - | - | --- | ЗНОЛТ-6 | 6/0,1 | 3735 | 0.5 | 1978 | 2021-11-10 | 2025-11-09 | ФГИС |  | ТТ - ГПЗ
[14 empty] | ТПЛ-10 | 50/5 | 9590 | 0.5 | н/д | н/д | --- | --- | ЗНОЛТ-6 | 6/0,1 | 427 | 0.5 | 1978 | 2021-11-10 | 2025-11-09 | ФГИС |  | ТН - ГПЗ
94 | ООО "Газпром перерботка" |  | 00010087 | ГПП-1, ЗРУ-6 кВ №2, яч. 62 КТПН-34 | 6 кВ | Т | Меркурий 234 ARTM2-00 DPBR.R | 45103738 | 0,5s/1,0 | 2021-09-09 | 08.09.2021 | 2037-09-08 | ФГИС | ТПЛ-10к | 1000/5 | 2295 | 0.5 | н/д | н/д | --- | --- | ЗНОЛТ-6 | 6/0,1 | 048 | 0.5 | 1978 | 2021-12-07 | 2025-12-06 | ФГИС | + | Сч - ИТЦ
[14 empty] | - | - | - | - | - | - | - | --- | ЗНОЛТ-6 | 6/0,1 | 4153 | 0.5 | 1978 | 2021-12-07 | 2025-12-06 | ФГИС |  | ТТ - ГПЗ
[14 empty] | ТПЛ-10к | 1000/5 | 2533 | 0.5 | н/д | н/д | --- | --- | ЗНОЛТ-6 | 6/0,1 | 3120 | 0.5 | 1978 | 2021-12-07 | 2025-12-06 | ФГИС |  | ТН - ГПЗ
95 | ООО "Газпром перерботка" |  | 00010087 | ГПП-1, ЗРУ-6 кВ №2, яч. 59 п-ст 6-3 кВ | 6 кВ | Т | Меркурий 234 ARTM2-00 DPBR.R | 45103723 | 0,5s/1,0 | 2021-09-09 | 08.09.2021 | 2037-09-08 | ФГИС | ТПЛ-10к | 1000/5 | 1387 | 0.5 | н/д | н/д | --- | --- | ЗНОЛТ-6 | 6/0,1 | 3201 | 0.5 | н/д | 2022-06-15 | 2026-06-14 | ФГИС | + | Сч - ИТЦ
[14 empty] | - | - | - | - | - | - | - | --- | ЗНОЛТ-6 | 6/0,1 | 2702 | 0.5 | н/д | 2022-06-15 | 2026-06-14 | ФГИС |  | ТТ - ГПЗ
[14 empty] | ТПЛ-10к | 1000/5 | 854 | 0.5 | н/д | н/д | --- | --- | ЗНОЛТ-6 | 6/0,1 | 3070 | 0.5 | н/д | 2022-06-15 | 2026-06-14 | ФГИС |  | ТН - ГПЗ
96 | ООО "Газпром перерботка" | АСКУ ЭР ПАО "Газпром" АИИС КУЭ ООО "Газпром энерго" Оренбургский ГПЗ ООО "Газпром добыча Оренбург" | 00010087 | ГПП-1, ЗРУ-6 кВ №2, яч. 57 РП-18 яч. 5 | 6 кВ | Т | Меркурий 234 ARTM2-00 DPBR.R | 45103730 | 0,5s/1,0 | 2021-09-09 | 08.09.2021 | 2037-09-08 | ФГИС | ТПЛ-10к | 1000/5 | Б/Н | 0.5 | н/д | н/д | --- | --- | ЗНОЛТ-6 | 6/0,1 | 3201 | 0.5 | н/д | 2022-06-15 | 2026-06-14 | ФГИС | + | Сч - ИТЦ
[14 empty] | - | - | - | - | - | - | - | --- | ЗНОЛТ-6 | 6/0,1 | 2702 | 0.5 | н/д | 2022-06-15 | 2026-06-14 | ФГИС |  | ТТ - ГПЗ
[14 empty] | ТПЛ-10к | 1000/5 | Б/Н | 0.5 | н/д | н/д | --- | --- | ЗНОЛТ-6 | 6/0,1 | 3070 | 0.5 | н/д | 2022-06-15 | 2026-06-14 | ФГИС |  | ТН - ГПЗ
97 | ООО "Газпром перерботка" |  | 00010087 | ПСТ-35-6, яч.3 Ввод №1 | 6 кВ | Т | Меркурий 234 ARTM2-00 DPBR.R | 45103770 | 0,5s/1,0 | 2021-09-09 | 08.09.2021 | 2037-09-08 | ФГИС | ТПОЛ-10 | 800/5 | 3577 | 0.5 | н/д | н/д | --- | --- | НТМИ-6-66 | 6/0,1 | ППРСК | 0.5 | 1981 | 2022-06-16 | 2026-06-15 | ФГИС | + | Сч - ИТЦ
[14 empty] | ТПОЛ-10 | 800/5 | 19634 | 0.5 | н/д | н/д | --- | --- | [9 empty] | ТТ - ГПЗ
[14 empty] | ТПОЛ-10 | 800/5 | 19746 | 0.5 | н/д | н/д | --- | --- | [9 empty] | ТН - ГПЗ
98 | ООО "Газпром перерботка" |  | 00010087 | ПСТ-35-6, яч. 13 Ввод №2 | 6 кВ | Т | Меркурий 234 ARTM2-00 DPBR.R | 45103721 | 0,5s/1,0 | 2021-09-09 | 08.09.2021 | 2037-09-08 | ФГИС | ТПОЛ-10 | 800/5 | 1907 | 0.5 | н/д | н/д | --- | --- | НТМИ-6-66 | 6/0,1 | ППРРТ | 0.5 | 1981 | 2022-06-16 | 2026-06-15 | ФГИС | + | Сч - ИТЦ
[14 empty] | ТПОЛ-10 | 800/5 | 1942 | 0.5 | н/д | н/д | --- | --- | [9 empty] | ТТ - ГПЗ
[14 empty] | ТПОЛ-10 | 800/5 | 1960 | 0.5 | н/д | н/д | --- | --- | [9 empty] | ТН - ГПЗ
99 | ООО "Газпром перерботка" |  | 00010087 | ПСТ-35-6, яч. 27 РП-18 яч.20 | 6 кВ | Т | Меркурий 234 ARTM2-00 DPBR.R | 45103777 | 0,5s/1,0 | 2021-09-09 | 08.09.2021 | 2037-09-08 | ФГИС | ТПОЛ-10 | 600/5 | 2345 | 0.5 | н/д | н/д | --- | --- | НТМИ-6-66 | 6/0,1 | ППРРТ | 0.5 | 1981 | 2022-06-16 | 2026-06-15 | ФГИС | + | Сч - ИТЦ
[14 empty] | ТПОЛ-10 | 600/5 | 300 | 0.5 | н/д | н/д | --- | --- | [9 empty] | ТТ - ГПЗ
[14 empty] | ТПОЛ-10 | 600/5 | 32 | 0.5 | н/д | н/д | --- | --- | [9 empty] | ТН - ГПЗ
100 | ООО "Газпром перерботка" |  | 00010087 | РП-15, яч. 5 на ТСН, РП-5, яч. 3; ГПП-1, яч.19 ГЗ | 6 кВ | Т | Меркурий 234 ARTM2-00 DPBR.R | 45060445 | 0,5s/1,0 | 2021-09-27 | 2021-09-27 | 2037-09-26 |  | ТПЛМ-10 ТЗЛ | 200/5 | 35148 | 0.5 | н/д | н/д | --- | --- | НТМИ-6-66 | 6/0,1 | 2502 | 0.5 | - | - | - |  | + | Сч - ИТЦ
[14 empty] | - | - | - | - | - | - | - | --- | [9 empty] | ТТ - ГПЗ
[14 empty] | ТПЛМ-10 ТЗЛ | 200/5 | 54822 | 0.5 | н/д | н/д | - | --- | [9 empty] | ТН - ГПЗ
101 | ООО "Газпром перерботка" | АСКУ ЭР ПАО "Газпром" АИИС КУЭ ООО "Газпром энерго" Оренбургский ГПЗ ООО "Газпром добыча Оренбург" | 00010087 | РП-15, яч. 8 на ТСН, РП-5, яч. 16; ГПП-1, яч.45 ГЗ | 6 кВ | Т | Меркурий 234 ARTM2-00 DPBR.R | 45060444 | 0,5s/1,0 | 2021-09-27 | 2021-09-27 | 2037-09-26 |  | ТПЛМ-10 ТЗЛ | 200/5 | 9591 | 0.5 | н/д | н/д | --- | --- | НТМИ-6-66 | 6/0,1 | 2632 | 0.5 | - | - | - |  | + | Сч - ИТЦ
[14 empty] | - | - | - | - | - | - | - | --- | [9 empty] | ТТ - ГПЗ
[14 empty] | ТПЛМ-10 ТЗЛ | 200/5 | 7581 | 0.5 | н/д | н/д | --- | --- | [9 empty] | ТН - ГПЗ
102 | ООО "Газпром перерботка" |  | 00010087 | РП-18, яч. 4 ТП-38, 1Т | 6 кВ | Т | Меркурий 234 ARTM2-00 DPBR.R | 45103801 | 0,5s/1,0 | 2021-09-10 | 09.09.2021 | 2037-09-09 | ФГИС | ТПЛ-10 | 150/5 | 35908 | 0.5 | н/д | н/д | --- | --- | НТМИ-6-66 | 6/0,1 | 4336 | 0.5 | - | - | - |  | + | Сч - ИТЦ
[14 empty] | - | - | - | - | - | - | - | --- | [9 empty] | ТТ - ГПЗ
[14 empty] | ТПЛ-10 | 150/5 | 36906 | 0.5 | н/д | н/д | --- | --- | [9 empty] | ТН - ГПЗ
103 | ООО "Газпром перерботка" |  | 00010087 | РП-18, яч. 6 ТП-35, 2Т | 6 кВ | Т | Меркурий 234 ARTM2-00 DPBR.R | 45060437 | 0,5s/1,0 | 2021-09-27 | 2021-09-27 | 2037-09-26 |  | ТПЛ-10 | 150/5 | 36307 | 0.5 | н/д | н/д | --- | --- | НТМИ-6-66 | 6/0,1 | 4336 | 0.5 | - | - | - |  | + | Сч - ИТЦ
[14 empty] | - | - | - | - | - | - | - | --- | [9 empty] | ТТ - ГПЗ
[14 empty] | ТПЛ-10 | 150/5 | 36558 | 0.5 | н/д | н/д | --- | --- | [9 empty] | ТН - ГПЗ
104 | ООО "Газпром перерботка" |  | 00010087 | РП-18, яч. 10 ТП-35, 1Т | 6 кВ | Т | Меркурий 234 ARTM2-00 DPBR.R | 45103704 | 0,5s/1,0 | 2021-09-10 | 09.09.2021 | 2037-09-09 | ФГИС | ТПЛ-10 | 150/5 | 36584 | 0.5 | н/д | н/д | --- | --- | НТМИ-6-66 | 6/0,1 | 4670 | 0.5 | 2006 | 2022-11-23 | 2026-11-22 | ФГИС | + | Сч - ИТЦ
[14 empty] | - | - | - | - | - | - | - | --- | [9 empty] | ТТ - ГПЗ
[14 empty] | ТПЛ-10 | 150/5 | 36221 | 0.5 | н/д | н/д | --- | --- | [9 empty] | ТН - ГПЗ
105 | ООО "Газпром перерботка" |  | 00010087 | РП-18, яч. 11 ТП-37, 1Т | 6 кВ | Т | Меркурий 234 ARTM2-00 DPBR.R | 45103613 | 0,5s/1,0 | 2021-09-21 | 2021-09-21 | 2037-09-20 | ФГИС | ТПЛ-10 | 150/5 | 36588 | 0.5 | н/д | н/д | --- | --- | НТМИ-6-66 | 6/0,1 | 4670 | 0.5 | 2006 | 2022-11-23 | 2026-11-22 | ФГИС | + | Сч - ИТЦ |  |  |  | 125
[14 empty] | - | - | - | - | - | - | - | --- | [9 empty] | ТТ - ГПЗ
[14 empty] | ТПЛ-10 | 150/5 | 35257 | 0.5 | н/д | н/д | --- | --- | [9 empty] | ТН - ГПЗ
106 | ООО "Газпром перерботка" | АСКУ ЭР ПАО "Газпром" АИИС КУЭ ООО "Газпром энерго" Оренбургский ГПЗ ООО "Газпром добыча Оренбург" | 00010087 | РП-18, яч. 12 ТП-36, 1Т | 6 кВ | Т | Меркурий 234 ARTM2-00 DPBR.R | 45103580 | 0,5s/1,0 | 2021-09-21 | 2021-09-21 | 2037-09-20 | ФГИС | ТПЛ-10 | 150/5 | Б/Н | 0.5 | н/д | н/д | --- | --- | НТМИ-6-66 | 6/0,1 | 4670 | 0.5 | 2006 | 2022-11-23 | 2026-11-22 | ФГИС | + | Сч - ИТЦ |  |  |  | 127
[14 empty] | - | - | - | - | - | - | - | --- | [9 empty] | ТТ - ГПЗ
[14 empty] | ТПЛ-10 | 150/5 | Б/Н | 0.5 | н/д | н/д | --- | --- | [9 empty] | ТН - ГПЗ
107 | ООО "Газпром перерботка" |  | 00010087 | РП-18, яч. 13 ТП-38, 2Т | 6 кВ | Т | Меркурий 234 ARTM2-00 DPBR.R | 45103649 | 0,5s/1,0 | 2021-09-09 | 2021-09-09 | 2037-09-08 |  | ТПЛ-10 | 150/5 | 36846 | 0.5 | н/д | н/д | --- | --- | НТМИ-6-66 | 6/0,1 | 4670 | 0.5 | 2006 | 2022-11-23 | 2026-11-22 | ФГИС | + | Сч - ИТЦ
[14 empty] | - | - | - | - | - | - | - | --- | [9 empty] | ТТ - ГПЗ
[14 empty] | ТПЛ-10 | 150/5 | 36553 | 0.5 | н/д | н/д | --- | --- | [9 empty] | ТН - ГПЗ
108 | ООО "Газпром перерботка" |  | 00010087 | РП-18, яч. 19 ТП-36, 2Т | 6 кВ | Т | Меркурий 234 ARTM2-00 DPBR.R | 45103646 | 0,5s/1,0 | 2021-09-09 | 2021-09-09 | 2037-09-08 |  | ТПЛ-10 | 150/5 | Б/Н | 0.5 | н/д | н/д | --- | --- | НТМИ-6-66 | 6/0,1 | 4614 | 0.5 | 2006 | 2022-11-23 | 2026-11-22 | ФГИС | + | Сч - ИТЦ
[14 empty] | - | - | - | - | - | - | - | --- | [9 empty] | ТТ - ГПЗ
[14 empty] | ТПЛ-10 | 150/5 | Б/Н | 0.5 | н/д | н/д | --- | --- | [9 empty] | ТН - ГПЗ
109 | ООО "Газпром перерботка" |  | 00010087 | РП-18, яч. 21 ТП-37, 2Т | 6 кВ | Т | Меркурий 234 ARTM2-00 DPBR.R | 45103775 | 0,5s/1,0 | 2021-09-09 | 2021-09-09 | 2037-09-08 |  | ТПЛ-10 | 150/5 | 35900 | 0.5 | н/д | н/д | --- | --- | НТМИ-6-66 | 6/0,1 | 4614 | 0.5 | 2006 | 2022-11-23 | 2026-11-22 | ФГИС | + | Сч - ИТЦ
[14 empty] | - | - | - | - | - | - | - | --- | [9 empty] | ТТ - ГПЗ
[14 empty] | ТПЛ-10 | 150/5 | 36407 | 0.5 | н/д | н/д | --- | --- | [9 empty] | ТН - ГПЗ
110 | ООО "Газпром перерботка" |  | 00010087 | П/СТ «Южная», РУ-6 кВ, Щит 10ТА301А яч.1 | 6 кВ | Т | Меркурий 234 ARTM2-00 DPBR.R | 45103769 | 0,5s/1,0 | 2021-09-09 | 2021-09-09 | 2037-09-08 |  | ТЛО-10 | 750/5 | 16-18155 | 0.5 | н/д | н/д | --- | --- | ЗНОЛП-6 | 6/0,1 | 5000357 | 0.5 | н/д | - | - |  | + | Сч - ИТЦ
[14 empty] | ТЛО-10 | 750/5 | 16-18156 | 0.5 | н/д | н/д | --- | --- | ЗНОЛП-6 | 6/0,1 | 5000440 | 0.5 | н/д | - | - |  |  | ТТ - ГПЗ
[14 empty] | ТЛО-10 | 750/5 | 16-18157 | 0.5 | н/д | н/д | --- | --- | ЗНОЛП-6 | 6/0,1 | 5000431 | 0.5 | н/д | - | - |  |  | ТН - ГПЗ
111 | ООО "Газпром перерботка" | АСКУ ЭР ПАО "Газпром" АИИС КУЭ ООО "Газпром энерго" Оренбургский ГПЗ ООО "Газпром добыча Оренбург" | 00010087 | П/СТ «Южная», РУ-6 кВ, Щит 10ТА301В яч.1 | 6 кВ | Т | Меркурий 234 ARTM2-00 DPBR.R | 45103776 | 0,5s/1,0 | 2021-09-09 | 2021-09-09 | 2037-09-08 |  | ТЛО-10 | 750/5 | 17-171 | 0.5 | н/д | н/д | --- | --- | ЗНОЛП-6 | 6/0,1 | 6004726 | 0.5 | н/д | - | - |  | + | Сч - ИТЦ
[14 empty] | ТЛО-10 | 750/5 | 17-172 | 0.5 | н/д | н/д | --- | --- | ЗНОЛП-6 | 6/0,1 | 6004725 | 0.5 | н/д | - | - |  |  | ТТ - ГПЗ
[14 empty] | ТЛО-10 | 750/5 | 17-173 | 0.5 | н/д | н/д | --- | --- | ЗНОЛП-6 | 6/0,1 | 6004718 | 0.5 | н/д | - | - |  |  | ТН - ГПЗ
112 | ООО "Газпром перерботка" |  | 00010087 | П/СТ «Южная», РУ-6 кВ, Щит 10ТА301С яч.1 | 6 кВ | Т | Меркурий 234 ARTM2-00 DPBR.R | 45103643 | 0,5s/1,0 | 2021-09-09 | 2021-09-09 | 2037-09-08 |  | ТЛО-10 | 750/5 | 16-18153 | 0.5 | н/д | н/д | --- | --- | ЗНОЛП-6 | 6/0,1 | 5000444 | 0.5 | н/д | - | - |  | + | Сч - ИТЦ
[14 empty] | ТЛО-10 | 750/5 | 16-18154 | 0.5 | н/д | н/д | --- | --- | ЗНОЛП-6 | 6/0,1 | 5000446 | 0.5 | н/д | - | - |  |  | ТТ - ГПЗ
[14 empty] | ТЛО-10 | 750/5 | 16-18158 | 0.5 | н/д | н/д | --- | --- | ЗНОЛП-6 | 6/0,1 | 5000449 | 0.5 | н/д | - | - |  |  | ТН - ГПЗ
113 | ООО "Газпром перерботка" |  | 00010087 | РП-331, Ввод №1 | 6 кВ | Т | Меркурий 234 ARTM2-00 DPBR.R | 45089046 | 0,5s/1,0 | 2021-08-24 | 21.08.2021 | 2037-08-23 | ФГИС | ТЛО-10 | 1000/5 | 14820 | 0.5 | н/д | н/д | --- | --- | ЗНОЛП-6 | 6/0,1 | 4002392 | 0.5 | н/д | - | - |  | + | Сч - ИТЦ
[14 empty] | ТЛО-10 | 1000/5 | 14821 | 0.5 | н/д | н/д | --- | --- | ЗНОЛП-6 | 6/0,1 | 4002388 | 0.5 | н/д | - | - |  |  | ТТ - ГПЗ
[14 empty] | ТЛО-10 | 1000/5 | 33113 | 0.5 | н/д | н/д | --- | --- | ЗНОЛП-6 | 6/0,1 | 4002437 | 0.5 | н/д | - | - |  |  | ТН - ГПЗ
114 | ООО "Газпром перерботка" |  | 00010087 | РП-331, Ввод №2 | 6 кВ | Т | Меркурий 234 ARTM2-00 DPBR.R | 45103772 | 0,5s/1,0 | 2021-09-09 | 08.09.2021 | 2037-09-08 | ФГИС | ТЛО-10 | 1000/5 | 33117 | 0.5 | н/д | н/д | --- | --- | ЗНОЛП-6 | 6/0,1 | 4002235 | 0.5 | н/д | - | - |  | + | Сч - ИТЦ
[14 empty] | ТЛО-10 | 1000/5 | 33111 | 0.5 | н/д | н/д | --- | --- | ЗНОЛП-6 | 6/0,1 | 4002222 | 0.5 | н/д | - | - |  |  | ТТ - ГПЗ
[14 empty] | ТЛО-10 | 1000/5 | 33114 | 0.5 | н/д | н/д | --- | --- | ЗНОЛП-6 | 6/0,1 | 4002240 | 0.5 | н/д | - | - |  |  | ТН - ГПЗ
115 | ООО "Газпром перерботка" |  | 00010087 | РП-24, яч. 13 на Р-5, щит Т-33, яч.12 | 6 кВ | Т | Меркурий 234 ARTM2-00 DPBR.R | 45089084 | 0,5s/1,0 | 2021-08-24 | 2021-08-24 | 2037-08-23 | ФГИС | ТОЛ-10 | 800/5 | 31083 | 0.5 | н/д | н/д | --- | --- | ЗНОЛТ-6 | 6/0,1 | 7254 | 0.5 | н/д | - | - |  | + | Сч - ИТЦ
[14 empty] | ТОЛ-10 | 800/5 | 5294 | 0.5 | н/д | н/д | --- | --- | [9 empty] | ТТ - ГПЗ
[14 empty] | ТОЛ-10 | 800/5 | 30685 | 0.5 | н/д | н/д | --- | --- | [9 empty] | ТН - ГПЗ
116 | ООО "Газпром перерботка" | АСКУ ЭР ПАО "Газпром" АИИС КУЭ ООО "Газпром энерго" Оренбургский ГПЗ ООО "Газпром добыча Оренбург" | 00010087 | РП-24, яч. 14 на Р-5, щит Т-33, яч.15 | 6 кВ | Т | Меркурий 234 ARTM2-00 DPBR.R | 45103737 | 0,5s/1,0 | 2021-09-09 | 08.09.2021 | 2037-09-08 | ФГИС | ТОЛ-10 | 800/5 | 5369 | 0.5 | н/д | н/д | --- | --- | ЗНОЛТ-6 | 6/0,1 | 7245 | 0.5 | н/д | - | - |  | + | Сч - ИТЦ
[14 empty] | ТОЛ-10 | 800/5 | 32435 | 0.5 | н/д | н/д | --- | --- | [9 empty] | ТТ - ГПЗ
[14 empty] | ТОЛ-10 | 800/5 | 30581 | 0.5 | н/д | н/д | --- | --- | [9 empty] | ТН - ГПЗ
117 | ООО "Газпром перерботка" |  | 00010087 | РП-24, яч. 11 на ТП-54, Т-2 | 6 кВ | Т | Меркурий 234 ARTM2-00 DPBR.R | 45103736 | 0,5s/1,0 | 2021-09-09 | 08.09.2021 | 2037-09-08 | ФГИС | ТОЛ-10 | 100/5 | 74144 | 0.5 | н/д | н/д | --- | --- | ЗНОЛТ-6 | 6/0,1 | 7254 | 0.5 | н/д | - | - |  | + | Сч - ИТЦ
[14 empty] | - | - | - | - | - | - | - | --- | [9 empty] | ТТ - ГПЗ
[14 empty] | ТОЛ-10 | 100/5 | 19186 | 0.5 | н/д | н/д | --- | --- | [9 empty] | ТН - ГПЗ
118 | ООО "Газпром перерботка" |  | 00010087 | РП-24, яч. 8 на ТП-54, Т-1 | 6 кВ | Т | Меркурий 234 ARTM2-00 DPBR.R | 45103743 | 0,5s/1,0 | 2021-09-09 | 08.09.2021 | 2037-09-08 | ФГИС | ТОЛ-10 | 100/5 | 9661 | 0.5 | н/д | н/д | --- | --- | ЗНОЛТ-6 | 6/0,1 | 7245 | 0.5 | н/д | - | - |  | + | Сч - ИТЦ
[14 empty] | - | - | - | - | - | - | - | --- | [9 empty] | ТТ - ГПЗ
[14 empty] | ТОЛ-10 | 100/5 | 9560 | 0.5 | н/д | н/д | --- | --- | [9 empty] | ТН - ГПЗ
119 | ООО "Газпром перерботка" |  | 00010087 | Р-1, Щит Т-22 Ввод №1 | 0,4 кВ | Т | Меркурий 234 ARTM2-03 DPBR.R | 45373399 | 0,5s/1,0 | 2021-09-16 | 2021-09-16 | 2037-09-15 | ФГИС | ТШЛ-0,66 У3 | 4000/5 | 4750 | 0.5 | 1980 | н/д | --- | - | --- | [7 empty] | + | Сч - ИТЦ
[14 empty] | ТШЛ-0,66 У3 | 4000/5 | отсутств. | 0.5 | 1980 | н/д | --- | - | [9 empty] | ТТ - ГПЗ
[14 empty] | ТШЛ-0,66 У3 | 4000/5 | 1777 | 0.5 | 1980 | н/д | --- | - | [9 empty] | ---
120 | ООО "Газпром перерботка" |  | 00010087 | Р-1, Щит Т-22 Ввод №2 | 0,4 кВ | Т | Меркурий 234 ARTM2-03 DPBR.R | 45373392 | 0,5s/1,0 | 2021-09-16 | 2021-09-16 | 2037-09-15 | ФГИС | ТШЛ-0,66 У3 | 4000/5 | 406 | 0.5 | 1980 | н/д | --- | - | --- | [7 empty] | + | Сч - ИТЦ
[14 empty] | ТШЛ-0,66 У3 | 4000/5 | 358 | 0.5 | 1980 | н/д | --- | - | [9 empty] | ТТ - ГПЗ
[14 empty] | ТШЛ-0,66 У3 | 4000/5 | 419 | 0.5 | 1980 | н/д | --- | - | [9 empty] | ---
121 | ООО "Газпром перерботка" | АСКУ ЭР ПАО "Газпром" АИИС КУЭ ООО "Газпром энерго" Оренбургский ГПЗ ООО "Газпром добыча Оренбург" | 00010087 | Р-1, Щит Т-23 Ввод №1 | 0,4 кВ | Т | Меркурий 234 ARTM2-03 DPBR.R | 45358984 | 0,5S/1,0 | 2021-09-16 | 2021-09-16 | 2037-09-15 | ФГИС | ТШЛ-0,66 У3 | 4000/5 | 350 | 0.5 | 1980 | н/д | --- | - | --- | [7 empty] | + | Сч - ИТЦ
[14 empty] | ТШЛ-0,66 У3 | 4000/5 | 1745 | 0.5 | 1980 | н/д | --- | - | [9 empty] | ТТ - ГПЗ
[14 empty] | ТШЛ-0,66 У3 | 4000/5 | 494 | 0.5 | 1980 | н/д | --- | - | [9 empty] | ---
122 | ООО "Газпром перерботка" |  | 00010087 | Р-1, Щит Т-23 Ввод №2 | 0,4 кВ | Т | Меркурий 234 ARTM2-03 DPBR.R | 45358981 | 0,5S/1,0 | 2021-09-16 | 2021-09-16 | 2037-09-15 | ФГИС | ТШЛ-0,66 У3 | 4000/5 | 2122 | 0.5 | 1980 | н/д | --- | - | --- | [7 empty] | + | Сч - ИТЦ
[14 empty] | ТШЛ-0,66 У3 | 4000/5 | 1770 | 0.5 | 1980 | н/д | --- | - | [9 empty] | ТТ - ГПЗ
[14 empty] | ТШЛ-0,66 У3 | 4000/5 | 376 | 0.5 | 1980 | н/д | --- | - | [9 empty] | ---
123 | ООО "Газпром перерботка" |  | 00010087 | Р-1, Щит Т-24 Ввод №1 | 0,4 кВ | Т | Меркурий 234 ARTM2-03 DPBR.R | 45373310 | 0,5S/1,0 | 2021-09-16 | 2021-09-16 | 2037-09-15 | ФГИС | ТШП-0,66 кВ | 3000/5 | 180403167 | 0.5 | н/д | н/д | --- | - | --- | [7 empty] | + | Сч - ИТЦ
[14 empty] | ТШП-0,66 кВ | 3000/5 | 180403171 | 0.5 | н/д | н/д | --- | - | [9 empty] | ТТ - ГПЗ
[14 empty] | ТШП-0,66 кВ | 3000/5 | 180403028 | 0.5 | н/д | н/д | --- | - | [9 empty] | ---
124 | ООО "Газпром перерботка" |  | 00010087 | КТП-К-250/6-0,4 ООО ТПС | 0,4 кВ | Т | Меркурий 230 АRT-03 PQRSIDN | 28335691 | 0,5s/1,0 | 2016 | 2016-07-01 | 2032-06-30 |  | ТТН-Ш 0,66 кВ | 400/5 | 1409009555 | 0,5s | 2015 | 2015-02-01 | 2023-01-31 | - | --- | [7 empty] | - | Сч - Потребитель | Абонент отказывается поверять ТТ технического учета
[14 empty] | ТТН-Ш 0,66 кВ | 400/5 | 1409009541 | 0,5s | 2015 | 2015-02-01 | 2023-01-31 | - | [9 empty] | ТТ - Потребитель
[14 empty] | ТТН-Ш 0,66 кВ | 400/5 | 1409009551 | 0,5s | 2015 | 2015-02-01 | 2023-01-31 | - | [9 empty] | ---
Оренбургский ГЗ. г.Оренбург, пос.Холодный ключи, 35 км
0 | ООО "Газпром перерботка" | АСКУ ЭР ПАО "Газпром" АИИС КУЭ ООО "Газпром энерго" Оренбургский ГЗ ООО "Газпром добыча Оренбург" | 00010086 | ГПП - 1 ВЛ-110 кВ Гелий 1-1Т | 110 кВ | ОРЭМ | Меркурий 234 ARTM2-00 PB.R | 36063651 | 0,2S/0,5 | 2018 | 2018-10-11 | 2034-10-10 |  | ТБМО-110 | 300/1 | 6320 | 0,2S | 2014 | 2021-06-23 | 2029-06-22 |  | НАМИ-110 | 110/0,1 | 11108 | 0.2 | 2015 | 2021-06-23 | 2029-06-22 |  | + | Сч - ИТЦ | ТБМО-110 №2307 стоял временно Ф.А
[14 empty] | ТБМО-110 | 300/1 | 2329 | 0,2S | 2006 | 2021-06-23 | 2025-06-22 | ФГИС | НАМИ-110 | 110/0,1 | 1587 | 0.2 | 2006 | 2021-06-23 | 2025-06-22 | ФГИС |  | ТТ - ИТЦ | НАМИ-110 №1574 стоял временно Ф.А
[14 empty] | ТБМО-110 | 300/1 | 2314 | 0,2S | 2006 | 2021-06-23 | 2025-06-22 | ФГИС | НАМИ-110 | 110/0,1 | 1588 | 0.2 | 2006 | 2021-06-23 | 2025-06-22 | ФГИС |  | ТН - ИТЦ
1 | ООО "Газпром перерботка" |  | 00010086 | ГПП-1, ЗРУ-1 6кВ. яч.9 "Ввод 1-1Т" сек. I | 6 кВ | Т/уОРЭМ | Меркурий 234 ARTM2-00 DPBR.R | 45085566 | 0,2S/0,5 | 2021-08-16 | 2021-08-17 | 2037-08-16 |  | ТЛШ-10-1 | 3000/5 | 1895 | 0,2S | 2006 | 2017-11-27 | 2025-11-26 |  | НТМИ-6(10)-1УХЛ2 | 6/0,1 | 359 | 0.5 | 2021-05-17 | 2021-05-17 | 2025-05-16 | ФГИС | + | Сч - ИТЦ | Новые ТН от 2021г
[14 empty] | ТЛШ-10-1 | 3000/5 | 1899 | 0,2S | 2006 | 2017-11-27 | 2025-11-26 | [10 empty] | ТТ - ИТЦ
[7 empty] | BINOM 339U3.57I3.5ST | 80001612 | 0,2S/0,5 | 2021-07-09 | 2021-07-09 | 2033-07-08 | ФГИС | ТЛШ-10-1 | 3000/5 | 1896 | 0,2S | 2006 | 2017-11-27 | 2025-11-26 | [10 empty] | ТН - ГЗ
2 | ООО "Газпром перерботка" |  | 00010086 | ГПП-1, ЗРУ-1 6кВ. яч.6 "Ввод 2-1Т" сек. II | 6 кВ | Т/уОРЭМ | Меркурий 234 ARTM2-00 DPBR.R | 45085558 | 0,2S/0,5 | 2021-08-16 | 2021-08-17 | 2037-08-16 |  | ТЛШ-10-1 | 3000/5 | 1938 | 0,2S | 2006 | 2017-11-27 | 2025-11-26 |  | НТМИ-6(10)-1УХЛ2 | 6/0,1 | 342 | 0.5 | 2021-05-17 | 2021-05-17 | 2025-05-16 | ФГИС | + | Сч - ИТЦ
[14 empty] | ТЛШ-10-1 | 3000/5 | 1968 | 0,2S | 2006 | 2017-11-27 | 2025-11-26 | [10 empty] | ТТ - ИТЦ
[7 empty] | BINOM 339U3.57I3.5ST | 80001616 | 0,2S/0,5 | 2021-07-09 | 2021-07-09 | 2033-07-08 | ФГИС | ТЛШ-10-1 | 3000/5 | 1898 | 0,2S | 2006 | 2017-11-27 | 2025-11-26 | [10 empty] | ТН - ГЗ
3 | ООО "Газпром перерботка" |  | 00010086 | ГПП-1, ЗРУ-2 6кВ. яч.К3 "Ввод 3-1Т" сек. V | 6 кВ | Т/уОРЭМ | Меркурий 234 ARTM2-00 DPBR.R | 45085565 | 0,2S/0,5 | 2021-08-16 | 2021-08-17 | 2037-08-16 |  | ТПШЛ-10У3 | 5000/5 | 387 | 0.5 | н/д | 2017-11-27 | 2025-11-26 |  | НТМИ-6(10)-1УХЛ2 | 6/0,1 | 347 | 0.5 | 2021-05-17 | 2021-05-17 | 2025-05-16 | ФГИС | + | Сч - ИТЦ
[14 empty] | --- | --- | --- | --- | --- | --- | --- | [10 empty] | ТТ - ГЗ
[7 empty] | BINOM 339U3.57I3.5ST | 80001615 | 0,2S/0,5 | 2021-07-09 | 2021-07-09 | 2033-07-08 | ФГИС | ТПШЛ-10У3 | 5000/5 | 389 | 0.5 | н/д | 2017-11-27 | 2025-11-26 | [10 empty] | ТН - ГЗ
4 | ООО "Газпром перерботка" |  | 00010086 | ГПП-1, ЗРУ-3 6кВ. яч.К11 "Ввод 4-1Т" сек. VII | 6 кВ | Т/уОРЭМ | Меркурий 234 ARTM2-00 DPBR.R | 45085562 | 0,2S/0,5 | 2021-08-16 | 2021-08-17 | 2037-08-16 |  | ТПШЛ-10У3 | 5000/5 | 5227 | 0.5 | н/д | 2021-06-23 | 2025-06-22 | ФГИС | НТМИ-6(10)-1УХЛ2 | 6/0,1 | 344 | 0.5 | 2021-05-17 | 2021-05-17 | 2025-05-16 | ФГИС | + | Сч - ИТЦ
[14 empty] | --- | --- | --- | --- | --- | --- | --- | [10 empty] | ТТ - ГЗ
[7 empty] | BINOM 339U3.57I3.5ST | 80001609 | 0,2S/0,5 | 2021-07-09 | 2021-07-09 | 2033-07-08 | ФГИС | ТПШЛ-10У3 | 5000/5 | 2958 | 0.5 | н/д | 2021-06-23 | 2025-06-22 | ФГИС | [9 empty] | ТН - ГЗ
00 | ООО "Газпром перерботка" | АСКУ ЭР ПАО "Газпром" АИИС КУЭ ООО "Газпром энерго" Оренбургский ГЗ ООО "Газпром добыча Оренбург" | 00010086 | ГПП - 1 ВЛ-110 кВ Гелий 1-2Т | 110 кВ | ОРЭМ | Меркурий 234 ARTM2-00 PB.R | 36063647 | 0,2S/0,5 | 2018 | 2018-10-11 | 2034-10-10 |  | ТБМО-110 | 300/1 | 2288 | 0,2S | 2006 | 2021-06-21 | 2025-06-20 | ФГИС | НАМИ-110 | 110/0,1 | 1477 | 0.2 | 2006 | 2021-06-21 | 2025-06-20 | ФГИС | + | Сч - ИТЦ
[14 empty] | ТБМО-110 | 300/1 | 2309 | 0,2S | 2006 | 2021-06-21 | 2025-06-20 | ФГИС | НАМИ-110 | 110/0,1 | 1360 | 0.2 | 2006 | 2021-06-21 | 2025-06-20 | ФГИС |  | ТТ - ИТЦ
[14 empty] | ТБМО-110 | 300/1 | 2325 | 0,2S | 2006 | 2021-06-21 | 2025-06-20 | ФГИС | НАМИ-110 | 110/0,1 | 1424 | 0.2 | 2006 | 2021-06-21 | 2025-06-20 | ФГИС |  | ТН - ИТЦ
5 | ООО "Газпром перерботка" |  | 00010086 | ГПП-1, ЗРУ-1 6кВ. яч.39 "Ввод 1-2Т" сек. III | 6 кВ | Т/уОРЭМ | Меркурий 234 ARTM2-00 DPBR.R | 45085559 | 0,2S/0,5 | 2021-08-16 | 16.08.2021 | 2037-08-16 | ФГИС | ТЛШ-10-1 | 3000/5 | 3224 | 0,2S | 2006 | 2017-11-28 | 2025-11-27 |  | НТМИ-6(10)-1УХЛ2 | 6/0,1 | 341 | 0.5 | 2021-05-17 | 2021-05-17 | 2025-05-16 | ФГИС | + | Сч - ИТЦ | Новые ТН от 2021г
[14 empty] | ТЛШ-10-1 | 3000/5 | 3227 | 0,2S | 2006 | 2017-11-28 | 2025-11-27 | [10 empty] | ТТ - ИТЦ
[7 empty] | BINOM 339U3.57I3.5ST | 80001606 | 0,2S/0,5 | 2021-07-09 | 2021-07-09 | 2033-07-08 | ФГИС | ТЛШ-10-1 | 3000/5 | 3221 | 0,2S | 2006 | 2017-11-28 | 2025-11-27 | [10 empty] | ТН - ГЗ
6 | ООО "Газпром перерботка" |  | 00010086 | ГПП-1, ЗРУ-1 6кВ. яч.38 "Ввод 2-2Т" сек. IV | 6 кВ | Т/уОРЭМ | Меркурий 234 ARTM2-00 DPBR.R | 45085586 | 0,2S/0,5 | 2021-08-17 | 16.08.2021 | 2037-08-16 | ФГИС | ТЛШ-10-1 | 3000/5 | 3228 | 0,2S | 2006 | 2017-11-28 | 2025-11-27 |  | НТМИ-6(10)-1УХЛ2 | 6/0,1 | 345 | 0.5 | 2021-05-17 | 2021-05-17 | 2025-05-16 | ФГИС | + | Сч - ИТЦ
[14 empty] | ТЛШ-10-1 | 3000/5 | 3229 | 0,2S | 2006 | 2017-11-28 | 2025-11-27 | [10 empty] | ТТ - ИТЦ
[7 empty] | BINOM 339U3.57I3.5ST | 80001608 | 0,2S/0,5 | 2021-07-09 | 2021-07-09 | 2033-07-08 | ФГИС | ТЛШ-10-1 | 3000/5 | 1901 | 0,2S | 2006 | 2017-11-28 | 2025-11-27 | [10 empty] | ТН - ГЗ
7 | ООО "Газпром перерботка" |  | 00010086 | ГПП-1, ЗРУ-2 6кВ. Яч.К8 "Ввод 3-2Т" сек. VI | 6 кВ | Т/уОРЭМ | Меркурий 234 ARTM2-00 DPBR.R | 45085591 | 0,2S/0,5 | 2021-08-17 | 16.08.2021 | 2037-08-16 | ФГИС | ТПШЛ-10У3 | 5000/5 | 3052 | 0.5 | н/д | 2021-08-26 | 2025-08-25 | ФГИС | НТМИ-6(10)-1УХЛ2 | 6/0,1 | 362 | 0.5 | 2021-05-17 | 2021-05-17 | 2025-05-16 | ФГИС | + | Сч - ИТЦ
[14 empty] | --- | --- | --- | --- | --- | --- | --- | [10 empty] | ТТ - ГЗ
[7 empty] | BINOM 339U3.57I3.5ST | 80001519 | 0,2S/0,5 | 2021-02-24 | 2021-02-24 | 2033-02-23 | ФГИС | ТПШЛ-10У3 | 5000/5 | 3348 | 0.5 | н/д | 2021-08-26 | 2025-08-25 | ФГИС | [9 empty] | ТН - ГЗ
8 | ООО "Газпром перерботка" |  | 00010086 | ГПП-1, ЗРУ-3 6кВ. Яч.К6 "Ввод 4-2Т" сек. VIII | 6 кВ | Т/уОРЭМ | Меркурий 234 ARTM2-00 DPBR.R | 45085569 | 0,2S/0,5 | 2021-08-17 | 16.08.2021 | 2037-08-16 | ФГИС | ТПШЛ-10У3 | 5000/5 | 2957 | 0.5 | н/д | 2021-08-26 | 2025-08-25 | ФГИС | НТМИ-6(10)-1УХЛ2 | 6/0,1 | 352 | 0.5 | 2021-05-17 | 2021-05-17 | 2025-05-16 | ФГИС | + | Сч - ИТЦ
[14 empty] | --- | --- | --- | --- | --- | --- | --- | [10 empty] | ТТ - ГЗ
[7 empty] | BINOM 339U3.57I3.5ST | 80001523 | 0,2S/0,5 | 2021-02-24 | 2021-02-24 | 2033-02-23 | ФГИС | ТПШЛ-10У3 | 5000/5 | 2973 | 0.5 | н/д | 2021-08-26 | 2025-08-25 | ФГИС | [9 empty] | ТН - ГЗ
9 | ООО "Газпром перерботка" | АСКУ ЭР ПАО "Газпром" АИИС КУЭ ООО "Газпром энерго" Оренбургский ГЗ ООО "Газпром добыча Оренбург" | 00010086 | ГПП - 2 ВЛ-110 кВ Гелий 2-1-1Т | 110 кВ | ОРЭМ | Меркурий 234 ARTM2-00 DPBR.R | 45085577 | 0,2S/0,5 | 2021-08-17 | 16.08.2021 | 2037-08-16 | ФГИС | TG-145NУХЛ1 | 600/5 | 2180 | 0.2 | 2005 | 2021-06-18 | 2029-06-17 |  | СРВ-123 | 110/0,1 | 8705092 | 0.5 | 2005 | 2021-06-18 | 2029-06-17 |  | + | Сч - ИТЦ
[14 empty] | TG-145NУХЛ1 | 600/5 | 2179 | 0.2 | 2005 | 2021-06-18 | 2029-06-17 |  | СРВ-123 | 110/0,1 | 8705090 | 0.5 | 2005 | 2021-06-18 | 2029-06-17 |  |  | ТТ - ЮУФ
[14 empty] | TG-145NУХЛ1 | 600/5 | 2181 | 0.2 | 2005 | 2021-06-18 | 2029-06-17 |  | СРВ-123 | 110/0,1 | 8705087 | 0.5 | 2005 | 2021-06-18 | 2029-06-17 |  |  | ТН - ЮУФ
10 | ООО "Газпром перерботка" |  | 00010086 | ГПП-2, ЗРУ-10кВ. яч.50 "Ввод 5-1Т" сек. I. | 10 кВ | Т/уОРЭМ | Меркурий 234 ARTM2-00 DPBR.R | 45085571 | 0,2S/0,5 | 2021-08-17 | 16.08.2021 | 2037-08-16 | ФГИС | AR01а/N2 | 3000/5 | 460870 | 0.5 | н/д | 2017-12-04 | 2025-12-03 |  | VRQ 3n/S2 | 10/0,1 | 0500113 | 0.5 | н/д | 2017-12-01 | 2025-11-30 |  | + | Сч - ИТЦ
[14 empty] | AR01а/N2 | 3000/5 | 506884 | 0.5 | н/д | 2017-12-04 | 2025-12-03 |  | VRQ 3n/S2 | 10/0,1 | 0500118 | 0.5 | н/д | 2017-12-01 | 2025-11-30 |  |  | ТТ - ГЗ
[7 empty] | BINOM 339U3.57I3.5ST | 80001614 | 0,2S/0,5 | 2021-07-09 | 2021-07-09 | 2033-07-08 | ФГИС | AR01а/N2 | 3000/5 | 460863 | 0.5 | н/д | 2017-12-04 | 2025-12-03 |  | VRQ 3n/S2 | 10/0,1 | 0500123 | 0.5 | н/д | 2017-12-01 | 2025-11-30 |  |  | ТН - ГЗ
11 | ООО "Газпром перерботка" |  | 00010086 | ГПП-2, ЗРУ-1 6кВ. яч.58 "Ввод 3-1Т" сек. I. | 6 кВ | Т/уОРЭМ | Меркурий 234 ARTM2-00 DPBR.R | 45085576 | 0,2S/0,5 | 2021-08-17 | 16.08.2021 | 2037-08-16 | ФГИС | ТЛШ-10-1У3 | 3000/5 | 98 | 0.5 | н/д | 2017-12-04 | 2025-12-03 |  | НАМИТ-10-2 | 6/0,1 | 1328 | 0.5 | н/д | 2017-11-29 | 2025-11-28 |  | + | Сч - ИТЦ
[14 empty] | ТЛШ-10-1У3 | 3000/5 | 1449 | 0.5 | н/д | 2017-12-04 | 2025-12-03 | [10 empty] | ТТ - ГЗ
[7 empty] | BINOM 339U3.57I3.5ST | 80001611 | 0,2S/0,5 | 2021-07-09 | 2021-07-09 | 2033-07-08 | ФГИС | ТЛШ-10-1У3 | 3000/5 | 1529 | 0.5 | н/д | 2017-12-04 | 2025-12-03 | [10 empty] | ТН - ГЗ
12 | ООО "Газпром перерботка" |  | 00010086 | ГПП-2, ЗРУ-2 6кВ. яч.72 "Ввод 4-1Т" сек. I. | 6 кВ | Т/уОРЭМ | Меркурий 234 ARTM2-00 DPBR.R | 45085570 | 0,2S/0,5 | 2021-08-17 | 16.08.2021 | 2037-08-16 | ФГИС | ТЛШ-10-1У3 | 3000/5 | 87 | 0.5 | н/д | 2017-12-04 | 2025-12-03 |  | ЗНОЛ-06-6 | 6/0,1 | 7626 | 0.5 | н/д | 2017-11-30 | 2025-11-29 |  | + | Сч - ИТЦ
[14 empty] | ТЛШ-10-1У3 | 3000/5 | 1448 | 0.5 | н/д | 2017-12-04 | 2025-12-03 |  | ЗНОЛ-06-6 | 6/0,1 | 7231 | 0.5 | н/д | 2017-11-30 | 2025-11-29 |  |  | ТТ - ГЗ
[7 empty] | BINOM 339U3.57I3.5ST | 80001613 | 0,2S/0,5 | 2021-07-09 | 2021-07-09 | 2033-07-08 | ФГИС | ТЛШ-10-1У3 | 3000/5 | 99 | 0.5 | н/д | 2017-12-04 | 2025-12-03 |  | ЗНОЛ-06-6 | 6/0,1 | 13384 | 0.5 | н/д | 2017-11-30 | 2025-11-29 |  |  | ТН - ГЗ
13 | ООО "Газпром перерботка" |  | 00010086 | ГПП - 2 ВЛ-110 кВ Гелий 2-2-2Т | 110 кВ | ОРЭМ | Меркурий 234 ARTM2-00 DPBR.R | 45085585 | 0,2S/0,5 | 2021-08-17 | 16.08.2021 | 2037-08-16 | ФГИС | TG-145NУХЛ1 | 600/5 | 2178 | 0.2 | 2005 | 2021-06-24 | 2029-06-23 |  | СРВ-123 | 110/0,1 | 8705085 | 0.5 | 2005 | 2021-06-24 | 2029-06-23 |  | + | Сч - ИТЦ
[14 empty] | TG-145NУХЛ1 | 600/5 | 2176 | 0.2 | 2005 | 2021-06-24 | 2029-06-23 |  | СРВ-123 | 110/0,1 | 8705086 | 0.5 | 2005 | 2021-06-24 | 2029-06-23 |  |  | ТТ - ЮУФ
[14 empty] | TG-145NУХЛ1 | 600/5 | 2177 | 0.2 | 2005 | 2021-06-24 | 2029-06-23 |  | СРВ-123 | 110/0,1 | 8705093 | 0.5 | 2005 | 2021-06-24 | 2029-06-23 |  |  | ТН - ЮУФ
14 | ООО "Газпром перерботка" | АСКУ ЭР ПАО "Газпром" АИИС КУЭ ООО "Газпром энерго" Оренбургский ГЗ ООО "Газпром добыча Оренбург" | 00010086 | ГПП-2, ЗРУ-10кВ. яч.8 "Ввод 5-2Т" сек. II. | 10 кВ | Т/уОРЭМ | Меркурий 234 ARTM2-00 DPBR.R | 45085578 | 0,2S/0,5 | 2021-08-17 | 16.08.2021 | 2037-08-16 | ФГИС | AR01а/N2 | 3000/5 | 460867 | 0.5 | н/д | 2017-12-05 | 2025-12-04 |  | VRQ 3n/S2 | 10/0,1 | 0500116 | 0.5 | н/д | 2017-12-01 | 2025-11-30 |  | + | Сч - ИТЦ
[14 empty] | AR01а/N2 | 3000/5 | 460864 | 0.5 | н/д | 2017-12-05 | 2025-12-04 |  | VRQ 3n/S2 | 10/0,1 | 0500119 | 0.5 | н/д | 2017-12-01 | 2025-11-30 |  |  | ТТ - ГЗ
[7 empty] | BINOM 339U3.57I3.5ST | 80001610 | 0,2S/0,5 | 2021-07-09 | 2021-07-09 | 2033-07-08 | ФГИС | AR01а/N2 | 3000/5 | 460873 | 0.5 | н/д | 2017-12-05 | 2025-12-04 |  | VRQ 3n/S2 | 10/0,1 | 0500117 | 0.5 | н/д | 2017-12-01 | 2025-11-30 |  |  | ТН - ГЗ
15 | ООО "Газпром перерботка" |  | 00010086 | ГПП-2, ЗРУ-1 6кВ. яч.13 "Ввод 3-2Т" сек. II. | 6 кВ | Т/уОРЭМ | Меркурий 234 ARTM2-00 DPBR.R | 45085589 | 0,2S/0,5 | 2021-08-17 | 16.08.2021 | 2037-08-16 | ФГИС | ТЛШ-10-1У3 | 3000/5 | 94 | 0.5 | н/д | 2017-12-05 | 2025-12-04 |  | НАМИТ-10-2 | 6/0,1 | 1311 | 0.5 | н/д | 2017-11-29 | 2025-11-28 |  | + | Сч - ИТЦ
[14 empty] | ТЛШ-10-1У3 | 3000/5 | 9 | 0.5 | н/д | 2017-12-05 | 2025-12-04 | [10 empty] | ТТ - ГЗ
[7 empty] | BINOM 339U3.57I3.5ST | 80001517 | 0,2S/0,5 | 2021-02-24 | 2021-02-24 | 2033-02-23 | ФГИС | ТЛШ-10-1У3 | 3000/5 | 1530 | 0.5 | н/д | 2017-12-05 | 2025-12-04 | [10 empty] | ТН - ГЗ
16 | ООО "Газпром перерботка" |  | 00010086 | ГПП-2, ЗРУ-2 6кВ. яч.65 "Ввод 4-2Т" сек. II. | 6 кВ | Т/уОРЭМ | Меркурий 234 ARTM2-00 DPBR.R | 45042698 | 0,2S/0,5 | 2021-04-21 | 20.04.2021 | 2037-08-16 | ФГИС | ТЛШ-10-1У3 | 3000/5 | 8 | 0.5 | н/д | 2017-12-05 | 2025-12-04 |  | ЗНОЛ-06-6 | 6/0,1 | 7363 | 0.5 | н/д | 2017-11-30 | 2025-11-29 |  | + | Сч - ИТЦ
[14 empty] | ТЛШ-10-1У3 | 3000/5 | 105 | 0.5 | н/д | 2017-12-05 | 2025-12-04 |  | ЗНОЛ-06-6 | 6/0,1 | 5601 | 0.5 | н/д | 2017-11-30 | 2025-11-29 |  |  | ТТ - ГЗ
[7 empty] | BINOM 339U3.57I3.5ST | 80001522 | 0,2S/0,5 | 2021-02-24 | 2021-02-24 | 2033-02-23 | ФГИС | ТЛШ-10-1У3 | 3000/5 | 104 | 0.5 | н/д | 2017-12-05 | 2025-12-04 |  | ЗНОЛ-06-6 | 6/0,1 | 7457 | 0.5 | н/д | 2017-11-30 | 2025-11-29 |  |  | ТН - ГЗ
17 | ООО "Газпром перерботка" |  | 00010086 | ГПП - 2 ВЛ-110 кВ Гелий 2-3Т | 110 кВ | ОРЭМ | Меркурий 234 ARTM2-00 DPBR.R | 45085552 | 0,2S/0,5 | 2021-08-09 | 2021-08-17 | 2037-08-16 |  | TG-145NУХЛ1 | 600/5 | 2199 | 0.2 | 2005 | 2021-06-09 | 2029-06-08 |  | СРВ-123 | 110/0,1 | 8705088 | 0.5 | 2005 | 2021-06-09 | 2029-06-08 |  | + | Сч - ИТЦ
[14 empty] | TG-145NУХЛ1 | 600/5 | 2197 | 0.2 | 2005 | 2021-06-09 | 2029-06-08 |  | СРВ-123 | 110/0,1 | 8705091 | 0.5 | 2005 | 2021-06-09 | 2029-06-08 |  |  | ТТ - ЮУФ
[14 empty] | TG-145NУХЛ1 | 600/5 | 2198 | 0.2 | 2005 | 2021-06-09 | 2029-06-08 |  | СРВ-123 | 110/0,1 | 8705089 | 0.5 | 2005 | 2021-06-09 | 2029-06-08 |  |  | ТН - ЮУФ
18 | ООО "Газпром перерботка" |  | 00010086 | ГПП-2, ЗРУ-10кВ. яч.20 "Ввод 5-3Т" сек. III. | 10 кВ | Т/уОРЭМ | Меркурий 234 ARTM2-00 DPBR.R | 45085568 | 0,2S/0,5 | 2021-08-17 | 16.08.2021 | 2037-08-16 | ФГИС | AR01а/N2 | 3000/5 | 460871 | 0.5 | н/д | 2017-12-06 | 2025-12-05 |  | VRQ 3n/S2 | 10/0,1 | 0552636 | 0.5 | н/д | 2018-06-22 | 2026-06-21 |  | + | Сч - ИТЦ
[14 empty] | AR01а/N2 | 3000/5 | 460866 | 0.5 | н/д | 2017-12-06 | 2025-12-05 |  | VRQ 3n/S2 | 10/0,1 | 0552630 | 0.5 | н/д | 2018-06-22 | 2026-06-21 |  |  | ТТ - ГЗ
[7 empty] | BINOM 339U3.57I3.5ST | 80001520 | 0,2S/0,5 | 2021-02-24 | 2021-02-24 | 2033-02-23 | ФГИС | AR01а/N2 | 3000/5 | 460865 | 0.5 | н/д | 2017-12-06 | 2025-12-05 |  | VRQ 3n/S2 | 10/0,1 | 0552632 | 0.5 | н/д | 2018-06-22 | 2026-06-21 |  |  | ТН - ГЗ
19 | ООО "Газпром перерботка" | АСКУ ЭР ПАО "Газпром" АИИС КУЭ ООО "Газпром энерго" Оренбургский ГЗ ООО "Газпром добыча Оренбург" | 00010086 | ГПП-2, ЗРУ-1 6кВ. яч.22 "Ввод 3-3Т" сек. III. | 6 кВ | Т/уОРЭМ | Меркурий 234 ARTM2-00 DPBR.R | 45085590 | 0,2S/0,5 | 2021-08-16 | 2021-08-17 | 2037-08-16 |  | ТЛШ-10-1У3 | 3000/5 | 13 | 0.5 | н/д | 2017-12-06 | 2025-12-05 |  | НАМИТ-10-2 | 6/0,1 | 1332 | 0.5 | н/д | 2017-11-29 | 2025-11-28 |  | + | Сч - ИТЦ
[14 empty] | ТЛШ-10-1У3 | 3000/5 | 1535 | 0.5 | н/д | 2017-12-06 | 2025-12-05 | [10 empty] | ТТ - ГЗ
[7 empty] | BINOM 339U3.57I3.5ST | 80001559 | 0,2S/0,5 | 2021-04-02 | 2021-04-02 | 2033-04-01 | ФГИС | ТЛШ-10-1У3 | 3000/5 | 103 | 0.5 | н/д | 2017-12-06 | 2025-12-05 | [10 empty] | ТН - ГЗ
20 | ООО "Газпром перерботка" |  | 00010086 | ГПП-2, ЗРУ-2 6кВ. яч.97 "Ввод 4-3Т" сек. III. | 6 кВ | Т/уОРЭМ | Меркурий 234 ARTM2-00 DPBR.R | 45085587 | 0,2S/0,5 | 2021-08-16 | 16.08.2021 | 2037-08-16 | ФГИС | ТЛШ-10-1У3 | 3000/5 | 1527 | 0.5 | н/д | 2017-12-06 | 2025-12-05 |  | ЗНОЛ-06-6 | 6/0,1 | 7366 | 0.5 | н/д | 2017-11-30 | 2025-11-29 |  | + | Сч - ИТЦ
[14 empty] | ТЛШ-10-1У3 | 3000/5 | 365 | 0.5 | н/д | 2017-12-06 | 2025-12-05 |  | ЗНОЛ-06-6 | 6/0,1 | 7451 | 0.5 | н/д | 2017-11-30 | 2025-11-29 |  |  | ТТ - ГЗ
[7 empty] | BINOM 339U3.57I3.5ST | 80001521 | 0,2S/0,5 | 2021-02-24 | 2021-02-24 | 2033-02-23 | ФГИС | ТЛШ-10-1У3 | 3000/5 | 1532 | 0.5 | н/д | 2017-12-06 | 2025-12-05 |  | ЗНОЛ-06-6 | 6/0,1 | 11634 | 0.5 | н/д | 2017-11-30 | 2025-11-29 |  |  | ТН - ГЗ
21 | ООО "Газпром перерботка" |  | 00010086 | ГПП-1 ЗРУ-№1 6кВ яч.№21 | 6 кВ | К | Меркурий 234 ARTM2-00 DPBR.R | 45103753 | 0,5s/1,0 | 2021-09-09 | 2021-09-09 | 2037-09-08 |  | ТПОЛ-10 | 600/5 | 2096 | 0.5 | 1976 | 2018-06-18 | 2026-06-17 |  | НТМИ-6(10)-1УХЛ2 | 6/0,1 | 359 | 0.5 | 2021-05-17 | 2021-05-17 | 2025-05-16 | ФГИС | + | Сч - ИТЦ
[14 empty] | --- | --- | --- | --- | --- | --- | --- | [10 empty] | ТТ - ГЗ
[14 empty] | ТПОЛ-10 | 600/5 | 1648 | 0.5 | 1976 | 2018-06-18 | 2026-06-17 | [10 empty] | ТН - ГЗ
22 | ООО "Газпром перерботка" |  | 00010086 | ГПП-1 ЗРУ-№1 6кВ яч.№42 | 6 кВ | К | Меркурий 234 ARTM2-00 DPBR.R | 45103749 | 0,5s/1,0 | 2021-09-09 | 2021-09-09 | 2037-09-08 |  | ТПОЛ-10 | 600/5 | 7309 | 0.5 | 1976 | 2018-06-18 | 2026-06-17 |  | НТМИ-6(10)-1УХЛ2 | 6/0,1 | 345 | 0.5 | 2021-05-17 | 2021-05-17 | 2025-05-16 | ФГИС | + | Сч - ИТЦ
[14 empty] | --- | --- | --- | --- | --- | --- | --- | [10 empty] | ТТ - ГЗ
[14 empty] | ТПОЛ-10 | 600/5 | 7343 | 0.5 | 1976 | 2018-06-18 | 2026-06-17 | [10 empty] | ТН - ГЗ
23 | ООО "Газпром перерботка" |  | 00010086 | ГПП-1 ЗРУ-№1 6кВ яч.№19 | 6 кВ | К | Меркурий 234 ARTM2-00 DPBR.R | 45103748 | 0,5s/1,0 | 2021-09-09 | 2021-09-09 | 2037-09-08 |  | ТПЛМ-10 | 400/5 | 88358 | 0.5 | 1975 | 2019-07-10 | 2023-07-09 |  | НТМИ-6(10)-1УХЛ2 | 6/0,1 | 359 | 0.5 | 2021-05-17 | 2021-05-17 | 2025-05-16 | ФГИС | + | Сч - ИТЦ
[14 empty] | --- | --- | --- | --- | --- | --- | --- | [10 empty] | ТТ - ГЗ | ТТ В письме в ЮУФ
[14 empty] | ТПЛМ-10 | 400/5 | 00259 | 0.5 | 1975 | 2019-07-10 | 2023-07-09 | [10 empty] | ТН - ГЗ
24 | ООО "Газпром перерботка" | АСКУ ЭР ПАО "Газпром" АИИС КУЭ ООО "Газпром энерго" Оренбургский ГЗ ООО "Газпром добыча Оренбург" | 00010086 | ГПП-1 ЗРУ-№1 6кВ яч.№45 | 6 кВ | К | Меркурий 234 ARTM2-00 DPBR.R | 45103774 | 0,5s/1,0 | 2021-09-09 | 2021-09-09 | 2037-09-08 |  | ТПЛМ-10 | 200/5 | 88774 | 0.5 | 1975 | 2020-07-16 | 2024-07-15 | ФГИС | НТМИ-6(10)-1УХЛ2 | 6/0,1 | 341 | 0.5 | 2021-05-17 | 2021-05-17 | 2025-05-16 | ФГИС | + | Сч - ИТЦ
[14 empty] | --- | --- | --- | --- | --- | --- | --- | [10 empty] | ТТ - ГЗ
[14 empty] | ТПЛМ-10 | 200/5 | 31656 | 0.5 | 1975 | 2020-07-16 | 2024-07-15 | ФГИС | [9 empty] | ТН - ГЗ
25 | ООО "Газпром перерботка" |  | 00010086 | ГПП-1 ЗРУ-№2 6кВ яч.№56 | 6 кВ | К | Меркурий 234 ARTM2-00 DPBR.R | 45103778 | 0,5s/1,0 | 2021-09-09 | 2021-09-09 | 2037-09-08 |  | ТВЛМ-10 | 600/5 | 45567 | 0.5 | 1975 | 2022-06-06 | 2026-06-05 | ФГИС | НТМИ-6(10)-1УХЛ2 | 6/0,1 | 362 | 0.5 | 2021-05-17 | 2021-05-17 | 2025-05-16 | ФГИС | + | Сч - ИТЦ
[14 empty] | --- | --- | --- | --- | --- | --- | --- | [10 empty] | ТТ - ГЗ
[14 empty] | ТВЛМ-10 | 600/5 | 45536 | 0.5 | 1975 | 2022-06-06 | 2026-06-05 | ФГИС | [9 empty] | ТН - ГЗ
26 | ООО "Газпром перерботка" |  | 00010086 | ГПП-1 ЗРУ-№2 6кВ яч.№58 | 6 кВ | К | Меркурий 234 ARTM2-00 DPBR.R | 45103761 | 0,5s/1,0 | 2021-09-09 | 2021-09-09 | 2037-09-08 |  | ТЛМ-10 | 600/5 | 9356 | 0.5 | 1989 | 2022-06-06 | 2026-06-05 | ФГИС | НТМИ-6(10)-1УХЛ2 | 6/0,1 | 347 | 0.5 | 2021-05-17 | 2021-05-17 | 2025-05-16 | ФГИС | + | Сч - ИТЦ | 45515 заменили 2014г.
[14 empty] | --- | --- | --- | --- | --- | --- | --- | [10 empty] | ТТ - ГЗ | ---
[14 empty] | ТЛМ-10 | 600/5 | 9353 | 0.5 | 1989 | 2022-06-06 | 2026-06-05 | ФГИС | [9 empty] | ТН - ГЗ | 45578 заменили 2014г.
27 | ООО "Газпром перерботка" |  | 00010086 | ГПП-1 ЗРУ-№2 6кВ яч.№60 | 6 кВ | К | Меркурий 234 ARTM2-00 DPBR.R | 45103682 | 0,5s/1,0 | 2021-09-10 | 09.09.2021 | 2037-09-09 | ФГИС | ТВЛМ-10 | 600/5 | 71570 | 0.5 | 1975 | 2022-06-06 | 2026-06-05 | ФГИС | НТМИ-6(10)-1УХЛ2 | 6/0,1 | 362 | 0.5 | 2021-05-17 | 2021-05-17 | 2025-05-16 | ФГИС | + | Сч - ИТЦ
[14 empty] | --- | --- | --- | --- | --- | --- | --- | [10 empty] | ТТ - ГЗ
[14 empty] | ТВЛМ-10 | 600/5 | 46633 | 0.5 | 1975 | 2022-06-06 | 2026-06-05 | ФГИС | [9 empty] | ТН - ГЗ
28 | ООО "Газпром перерботка" |  | 00010086 | ГПП-1 ЗРУ-№2 6кВ яч.№61 | 6 кВ | К | Меркурий 234 ARTM2-00 DPBR.R | 45103688 | 0,5s/1,0 | 2021-09-10 | 09.09.2021 | 2037-09-09 | ФГИС | ТВЛМ-10 | 600/5 | 41742 | 0.5 | 1975 | 2022-06-06 | 2026-06-05 | ФГИС | НТМИ-6(10)-1УХЛ2 | 6/0,1 | 347 | 0.5 | 2021-05-17 | 2021-05-17 | 2025-05-16 | ФГИС | + | Сч - ИТЦ
[14 empty] | --- | --- | --- | --- | --- | --- | --- | [10 empty] | ТТ - ГЗ
[14 empty] | ТВЛМ-10 | 600/5 | 92617 | 0.5 | 1975 | 2022-06-06 | 2026-06-05 | ФГИС | [9 empty] | ТН - ГЗ
29 | ООО "Газпром перерботка" | АСКУ ЭР ПАО "Газпром" АИИС КУЭ ООО "Газпром энерго" Оренбургский ГЗ ООО "Газпром добыча Оренбург" | 00010086 | ГПП-1 ЗРУ-№2 6кВ яч.№66 | 6 кВ | К | Меркурий 234 ARTM2-00 DPBR.R | 45103687 | 0,5s/1,0 | 2021-09-10 | 09.09.2021 | 2037-09-09 | ФГИС | ТВЛМ-10 | 600/5 | 59498 | 0.5 | 1975 | 2022-06-06 | 2026-06-05 | ФГИС | НТМИ-6(10)-1УХЛ2 | 6/0,1 | 347 | 0.5 | 2021-05-17 | 2021-05-17 | 2025-05-16 | ФГИС | + | Сч - ИТЦ
[14 empty] | --- | --- | --- | --- | --- | --- | --- | [10 empty] | ТТ - ГЗ
[14 empty] | ТВЛМ-10 | 600/5 | 45589 | 0.5 | 1975 | 2022-06-06 | 2026-06-05 | ФГИС | [9 empty] | ТН - ГЗ
30 | ООО "Газпром перерботка" |  | 00010086 | ГПП-1 ЗРУ-№2 6кВ яч.№54А | 6 кВ | К | Меркурий 234 ARTM2-00 DPBR.R | 45103686 | 0,5s/1,0 | 2021-09-10 | 09.09.2021 | 2037-09-09 | ФГИС | ТЛМ-10 | 600/5 | 9362 | 0.5 | 1989 | 2021-08-09 | 2025-08-08 | ФГИС | НТМИ-6(10)-1УХЛ2 | 6/0,1 | 347 | 0.5 | 2021-05-17 | 2021-05-17 | 2025-05-16 | ФГИС | + | Сч - ИТЦ
[14 empty] | --- | --- | --- | --- | --- | --- | --- | [10 empty] | ТТ - ГЗ
[14 empty] | ТЛМ-10 | 600/5 | 9363 | 0.5 | 1989 | 2021-08-09 | 2025-08-08 | ФГИС | [9 empty] | ТН - ГЗ
31 | ООО "Газпром перерботка" |  | 00010086 | ГПП-1 ЗРУ-3 6кВ яч.№74 | 6 кВ | К | Меркурий 234 ARTM2-00 DPBR.R | 45103759 | 0,5s/1,0 | 2021-09-09 | 08.09.2021 | 2037-09-09 | ФГИС | ТЛК-СТ-10-ТВЛМ | 600/5 | 1091220000004 | 0,5s | 2022-05-11 | 2022-05-11 | 2038-05-10 | ФГИС | НТМИ-6(10)-1УХЛ2 | 6/0,1 | 352 | 0.5 | 2021-05-17 | 2021-05-17 | 2025-05-16 | ФГИС | + | Сч - ИТЦ | ЮУФ заменили бракованные ТТ, принадлежащие ГЗ в 2022г.
[14 empty] | --- | --- | --- | --- | --- | --- | --- | [10 empty] | ТТ - ЮУФ
[14 empty] | ТЛК-СТ-10-ТВЛМ | 600/5 | 1091220000001 | 0,5s | 2022-05-11 | 2022-05-11 | 2038-05-10 | ФГИС | [9 empty] | ТН - ГЗ
32 | ООО "Газпром перерботка" |  | 00010086 | ГПП-1 ЗРУ-3 6кВ яч.№75 | 6 кВ | К | Меркурий 234 ARTM2-00 DPBR.R | 45103758 | 0,5s/1,0 | 2021-09-09 | 08.09.2021 | 2037-09-09 | ФГИС | ТЛК-СТ-10-ТВЛМ | 600/5 | 1091220000007 | 0,5s | 2022-05-11 | 2022-05-11 | 2038-05-10 | ФГИС | НТМИ-6(10)-1УХЛ2 | 6/0,1 | 344 | 0.5 | 2021-05-17 | 2021-05-17 | 2025-05-16 | ФГИС | + | Сч - ИТЦ
[14 empty] | --- | --- | --- | --- | --- | --- | --- | [10 empty] | ТТ - ЮУФ
[14 empty] | ТЛК-СТ-10-ТВЛМ | 600/5 | 1091220000003 | 0,5s | 2022-05-06 | 2022-05-06 | 2038-05-05 | ФГИС | [9 empty] | ТН - ГЗ
33 | ООО "Газпром перерботка" |  | 00010086 | ГПП-1 ЗРУ-3 6кВ яч.№76 | 6 кВ | К | Меркурий 234 ARTM2-00 DPBR.R | 45098765 | 0,5s/1,0 | 2021-09-02 | 2021-09-03 | 2037-09-02 |  | ТЛК-СТ-10-ТВЛМ | 600/5 | 1091220000009 | 0,5s | 2022-05-06 | 2022-05-06 | 2038-05-05 |  | НТМИ-6(10)-1УХЛ2 | 6/0,1 | 352 | 0.5 | 2021-05-17 | 2021-05-17 | 2025-05-16 | ФГИС | + | Сч - ИТЦ
[14 empty] | --- | --- | --- | --- | --- | --- | --- | [10 empty] | ТТ - ЮУФ
[14 empty] | ТЛК-СТ-10-ТВЛМ | 600/5 | 1091220000008 | 0,5s | 2022-05-06 | 2022-05-06 | 2038-05-05 | [10 empty] | ТН - ГЗ
34 | ООО "Газпром перерботка" | АСКУ ЭР ПАО "Газпром" АИИС КУЭ ООО "Газпром энерго" Оренбургский ГЗ ООО "Газпром добыча Оренбург" | 00010086 | ГПП-1 ЗРУ-3 6кВ яч.№77 | 6 кВ | К | Меркурий 234 ARTM2-00 DPBR.R | 45098728 | 0,5s/1,0 | 2021-09-02 | 2021-09-03 | 2037-09-02 |  | ТЛК-СТ-10-ТВЛМ | 600/5 | 1091220000006 | 0,5s | 2022-05-06 | 2022-05-06 | 2038-05-05 | ФГИС | НТМИ-6(10)-1УХЛ2 | 6/0,1 | 344 | 0.5 | 2021-05-17 | 2021-05-17 | 2025-05-16 | ФГИС | + | Сч - ИТЦ
[14 empty] | --- | --- | --- | --- | --- | --- | --- | [10 empty] | ТТ - ЮУФ
[14 empty] | ТЛК-СТ-10-ТВЛМ | 600/5 | 1091220000005 | 0,5s | 2022-05-06 | 2022-05-06 | 2038-05-05 | ФГИС | [9 empty] | ТН - ГЗ
35 | ООО "Газпром перерботка" |  | 00010086 | ГПП-1 ЗРУ-3 6кВ яч.№78 | 6 кВ | К | Меркурий 234 ARTM2-00 DPBR.R | 45098712 | 0,5s/1,0 | 2021-09-02 | 2021-09-03 | 2037-09-02 |  | ТЛК-СТ-10-ТВЛМ | 600/5 | 1091220000002 | 0,5s | 2022-05-06 | 2022-05-06 | 2038-05-05 | ФГИС | НТМИ-6(10)-1УХЛ2 | 6/0,1 | 352 | 0.5 | 2021-05-17 | 2021-05-17 | 2025-05-16 | ФГИС | + | Сч - ИТЦ
[14 empty] | --- | --- | --- | --- | --- | --- | --- | [10 empty] | ТТ - ЮУФ
[14 empty] | ТЛК-СТ-10-ТВЛМ | 600/5 | 1091220000010 | 0,5s | 2022-05-06 | 2022-05-06 | 2038-05-05 | [10 empty] | ТН - ГЗ
36 | ООО "Газпром перерботка" |  | 00010086 | ГПП-1 ЗРУ-3 6кВ яч.№79 | 6 кВ | К | Меркурий 234 ARTM2-00 DPBR.R | 45098746 | 0,5s/1,0 | 2021-09-02 | 2021-09-03 | 2037-09-02 |  | ТЛМ-10 | 600/5 | 9324 | 0.5 | 1975 | 2021-08-09 | 2025-08-08 | ФГИС | НТМИ-6(10)-1УХЛ2 | 6/0,1 | 344 | 0.5 | 2021-05-17 | 2021-05-17 | 2025-05-16 | ФГИС | + | Сч - ИТЦ
[14 empty] | --- | --- | --- | --- | --- | --- | --- | [10 empty] | ТТ - ЮУФ
[14 empty] | ТЛМ-10 | 600/5 | 9355 | 0.5 | 1975 | 2021-08-09 | 2025-08-08 | ФГИС | [9 empty] | ТН - ГЗ
37 | ООО "Газпром перерботка" |  | 00010086 | РП-12 яч.№27 6кВ ТП-52 ввод-1 | 6 кВ | К | Меркурий 234 ARTM2-00 DPBR.R | 45098731 | 0,5s/1,0 | 2021-09-02 | 2021-09-03 | 2037-09-02 |  | ТПЛ-10 | 150/5 | 1222 | 0.5 | н/д | 2020-07-16 | 2024-07-15 | ФГИС | НТМИ-6(10)-1УХЛ2 | 6/0,1 | 363 | 0.5 | 2021-05-17 | 2021-05-17 | 2025-05-16 | ФГИС | + | Сч - ИТЦ | Новые ТН от 2021г
[14 empty] | --- | --- | --- | --- | --- | --- | --- | [10 empty] | ТТ - ГЗ
[14 empty] | ТПЛ-10 | 150/5 | 0274 | 0.5 | н/д | 2020-07-16 | 2024-07-15 | ФГИС | [9 empty] | ТН - ГЗ
38 | ООО "Газпром перерботка" |  | 00010086 | РП-12 яч.№8 6кВ ТП-52 ввод-2 | 6 кВ | К | Меркурий 234 ARTM2-00 DPBR.R | 45098764 | 0,5s/1,0 | 2021-09-02 | 2021-09-03 | 2037-09-02 |  | ТПЛ-10 | 150/5 | 1088 | 0.5 | н/д | 2020-07-16 | 2024-07-15 | ФГИС | НТМИ-6(10)-1УХЛ2 | 6/0,1 | 360 | 0.5 | 2021-05-17 | 2021-05-17 | 2025-05-16 | ФГИС | + | Сч - ИТЦ
[14 empty] | --- | --- | --- | --- | --- | --- | --- | [10 empty] | ТТ - ГЗ
[14 empty] | ТПЛ-10 | 150/5 | 8996 | 0.5 | н/д | 2020-07-16 | 2024-07-15 | ФГИС | [9 empty] | ТН - ГЗ
39 | ООО "Газпром перерботка" | АСКУ ЭР ПАО "Газпром" АИИС КУЭ ООО "Газпром энерго" Оренбургский ГЗ ООО "Газпром добыча Оренбург" | 00010086 | РП-10 яч.№27 6кВ | 6 кВ | К | Меркурий 234 ARTM2-00 DPBR.R | 45103612 | 0,5s/1,0 | 2021-09-10 | 09.09.2021 | 2037-09-09 | ФГИС | ТЛО-10 | 150/5 | 5350 | 0.5 | 2005 | брак | --- |  | VRQ 3n/S2 | 6/0,1 | 546257 | 0.5 | 2005 | 2018-06-19 | 2026-06-18 |  | + | Сч - ИТЦ | По положению между ЮУФ и ГЗ, менять ТТ будет ЮУФ.
[14 empty] | --- | --- | --- | --- | --- | --- | --- |  | VRQ 3n/S2 | 6/0,1 | 546253 | 0.5 | 2005 | 2018-06-19 | 2026-06-18 |  |  | ТТ - ГЗ
[14 empty] | ТЛО-10 | 150/5 | 5335 | 0.5 | 2005 | 2022-06-07 | 2026-06-06 | ФГИС | VRQ 3n/S2 | 6/0,1 | 546251 | 0.5 | 2005 | 2018-06-19 | 2026-06-18 |  |  | ТН - ГЗ
40 | ООО "Газпром перерботка" |  | 00010086 | РП-10 яч.№34 6кВ | 6 кВ | К | Меркурий 234 ARTM2-00 DPBR.R | 45103810 | 0,5s/1,0 | 2021-09-10 | 09.09.2021 | 2037-09-09 | ФГИС | ТЛО-10 | 200/5 | 5399 | 0.5 | н/д | 2019-07-10 | 2023-07-09 |  | VRQ 3n/S2 | 6/0,1 | 546257 | 0.5 | 2005 | 2018-06-19 | 2026-06-18 |  | + | Сч - Потребитель
[14 empty] | ТЛО-10 | 200/5 | 5384 | 0.5 | н/д | 2019-07-10 | 2023-07-09 |  | VRQ 3n/S2 | 6/0,1 | 546253 | 0.5 | 2005 | 2018-06-19 | 2026-06-18 |  |  | ТТ - ГЗ | ТТ В письме в ЮУФ
[14 empty] | ТЛО-10 | 200/5 | 5396 | 0.5 | н/д | 2019-07-10 | 2023-07-09 |  | VRQ 3n/S2 | 6/0,1 | 546251 | 0.5 | 2005 | 2018-06-19 | 2026-06-18 |  |  | ТН - ГЗ
41 | ООО "Газпром перерботка" |  | 00010086 | РП-10 яч.№16 6кВ | 6 кВ | К | Меркурий 234 ARTM2-00 DPBR.R | 45103714 | 0,5s/1,0 | 2021-09-10 | 09.09.2021 | 2037-09-09 | ФГИС | ТЛО-10 | 200/5 | 5393 | 0.5 | н/д | 2019-07-10 | 2023-07-09 |  | VRQ 3n/S2 | 6/0,1 | 0547183 | 0.5 | 2005 | 2018-06-19 | 2026-06-18 |  | + | Сч - Потребитель
[14 empty] | ТЛО-10 | 200/5 | 5391 | 0.5 | н/д | 2019-07-10 | 2023-07-09 |  | VRQ 3n/S2 | 6/0,1 | 0547181 | 0.5 | 2005 | 2018-06-19 | 2026-06-18 |  |  | ТТ - ГЗ | ТТ В письме в ЮУФ
[14 empty] | ТЛО-10 | 200/5 | 5385 | 0.5 | н/д | 2019-07-10 | 2023-07-09 |  | VRQ 3n/S2 | 6/0,1 | 0547189 | 0.5 | 2005 | 2018-06-19 | 2026-06-18 |  |  | ТН - ГЗ
42 | ООО "Газпром перерботка" |  | 00010086 | РП-10 яч.№24 6кВ | 6 кВ | К | Меркурий 234 ARTM2-00 DPBR.R | 45103623 | 0,5s/1,0 | 2021-09-10 | 09.09.2021 | 2037-09-09 | ФГИС | ТЛО-10 | 150/5 | 5328 | 0.5 | 2005 | 2021-08-10 | 2025-08-09 | ФГИС | VRQ 3n/S2 | 6/0,1 | 0547183 | 0.5 | 2005 | 2018-06-19 | 2026-06-18 |  | + | Сч - Потребитель
[14 empty] | --- | --- | --- | --- | --- | --- | --- |  | VRQ 3n/S2 | 6/0,1 | 0547181 | 0.5 | 2005 | 2018-06-19 | 2026-06-18 |  |  | ТТ - ГЗ
[14 empty] | ТЛО-10 | 150/5 | 5330 | 0.5 | 2005 | 2021-08-10 | 2025-08-09 | ФГИС | VRQ 3n/S2 | 6/0,1 | 0547189 | 0.5 | 2005 | 2018-06-19 | 2026-06-18 |  |  | ТН - ГЗ
43 | ООО "Газпром перерботка" |  | 00010086 | РП-3 яч.№4 6кВ | 6 кВ | Т | Меркурий 234 ARTM2-00 DPBR.R | 45103635 | 0,5s/1,0 | 2021-09-10 | 09.09.2021 | 2037-09-09 | ФГИС | ТПЛ-10У3 | 200/5 | 12236 | 0.5 | 1982 | 2022-06-07 | 2026-06-06 | ФГИС | НТМИ-6-66 | 6/0,1 | 845 | 0.5 | 1976 | 12.11.2019г | 2023-11-11 |  | + | Сч - ГЗ | Коммерческие расчеты не ведутся! ГЗ отказался поверять ТН.
[14 empty] | --- | --- | --- | --- | --- | --- | --- | [10 empty] | ТТ - ГЗ
[14 empty] | ТПЛ-10У3 | 200/5 | 14162 | 0.5 | 1984 | 2022-06-07 | 2026-06-06 | ФГИС | [9 empty] | ТН - ГЗ
44 | ООО "Газпром перерботка" | АСКУ ЭР ПАО "Газпром" АИИС КУЭ ООО "Газпром энерго" Оренбургский ГЗ ООО "Газпром добыча Оренбург" | 00010086 | РП-3 яч.№18 6кВ | 6 кВ | Т | Меркурий 234 ARTM2-00 DPBR.R | 45103818 | 0,5s/1,0 | 2021-09-10 | 09.09.2021 | 2037-09-09 | ФГИС | ТПЛМ-10 | 200/5 | 12049 | 0.5 | 1976 | 2022-06-07 | 2026-06-06 | ФГИС | НТМИ-6-66 | 6/0,1 | 1370 | 0.5 | 1976 | 11.11.2019г | 2023-11-10 |  | + | Сч - ГЗ
[14 empty] | --- | --- | --- | --- | --- | --- | --- | [10 empty] | ТТ - ГЗ
[14 empty] | ТПЛМ-10 | 200/5 | 12060 | 0.5 | 1976 | 2022-06-07 | 2026-06-06 | ФГИС | [9 empty] | ТН - ГЗ
45 | ООО "Газпром перерботка" |  | 00010086 | ГПП-2 ЗРУ-10 кВ яч.№26 (ТСН ГПП-3) | 6 кВ | К | Меркурий 234 ARTM2-00 DPBR.R | 45103709 | 0,5s/1,0 | 2021-09-10 | 09.09.2021 | 2037-09-09 | ФГИС | ARJP2/N2J | 300/5 | 0461832 | 0.5 | н/д | 2018-06-22 | 2026-06-21 |  | VRQ 3n/S2 | 10/0,1 | 0552630 | 0.5 | 2005 | 2018-06-22 | 2026-06-21 |  | + | Сч - ИТЦ | 500115 заменили на 0552630 в 2018
[14 empty] | ARJP2/N2J | 300/5 | 0461837 | 0.5 | н/д | 2018-06-22 | 2026-06-21 |  | VRQ 3n/S2 | 10/0,1 | 0552632 | 0.5 | 2005 | 2018-06-22 | 2026-06-21 |  |  | ТТ - ГЗ | 500120 заменили на 0552632 в 2018
[14 empty] | ARJP2/N2J | 300/5 | 0461825 | 0.5 | н/д | 2018-06-22 | 2026-06-21 |  | VRQ 3n/S2 | 10/0,1 | 0552636 | 0.5 | 2005 | 2018-06-22 | 2026-06-21 |  |  | ТН - ГЗ | 500125 заменили на 0552636 в 2018
46 | ООО "Газпром перерботка" |  | 00010086 | ПЧ ГЗ Ввод-1 0,4кВ | 0,4 кВ | Т | Меркурий 234 ARTM2-03 DPBR.R | 45373619 | 0,5s/1,0 | 2021-09-26 | 2021-09-26 | 2037-09-25 | ФГИС | ТОП-0,66 | 100/5 | 0048176 | 0,5s | 2010-09-08 | 2010-09-08 | 2018-09-07 |  | --- | [7 empty] | + | Сч - ИТЦ
[14 empty] | ТОП-0,66 | 100/5 | 0047671 | 0,5s | 2010-09-08 | 2010-09-08 | 2018-09-07 | [10 empty] | ТТ - ГЗ
[14 empty] | ТОП-0,66 | 100/5 | 0048179 | 0,5s | 2010-09-08 | 2010-09-08 | 2018-09-07 | [10 empty] | ---
47 | ООО "Газпром перерботка" |  | 00010086 | ПЧ ГЗ Ввод-2 0,4кВ | 0,4 кВ | Т | Меркурий 234 ARTM2-03 DPBR.R | 45131745 | 0,5s/1,0 | 2021-09-08 | 2021-09-08 | 2037-09-07 | ФГИС | ТОП-0,66 | 100/5 | н/д | 0,5s | н/д | н/д | н/д |  | --- | [7 empty] | + | Сч - ИТЦ
[14 empty] | ТОП-0,66 | 100/5 | н/д | 0,5s | н/д | н/д | н/д | [10 empty] | ТТ - ГЗ
[14 empty] | ТОП-0,66 | 100/5 | н/д | 0,5s | н/д | н/д | н/д | [10 empty] | ---
48 | ООО "Газпром перерботка" |  | 00010086 | ТП-24 КТПН-1 0,4 кВ | 0,4 кВ | К | Меркурий 234 ARTM2-03 DPBR.G | 45422517 | 0,5s/1,0 | 2021-09-22 | 2021-09-22 | 2037-09-21 | ФГИС | ТШП-0,66-5 У3 | 400/5 | 4112800 | 0.5 | 2014 | 2022-09-15 | 2026-09-14 | ФГИС | --- | [7 empty] | + | Сч - ИТЦ
[14 empty] | ТШП-0,66-5 У3 | 400/5 | 4080356 | 0.5 | 2014 | 2022-09-15 | 2026-09-14 | ФГИС | [9 empty] | ТТ - ИТЦ
[14 empty] | ТШП-0,66-5 У3 | 400/5 | 4112215 | 0.5 | 2014 | 2022-09-15 | 2026-09-14 | ФГИС | [9 empty] | ---
49 | ООО "Газпром перерботка" | АСКУ ЭР ПАО "Газпром" АИИС КУЭ ООО "Газпром энерго" Оренбургский ГЗ ООО "Газпром добыча Оренбург" | 00010086 | ТП-38 ПП-3 0,4кВ | 0,4 кВ | К | Меркурий 234 ARTM2-03 DPBR.R | 45131677 | 0,5s/1,0 | 2021-09-08 | 2021-09-08 | 2037-09-07 | ФГИС | ТШП-0,66-I-2-0,5 | 75/5 | 0022625 | 0.5 | 2020-04-07 | 2020-04-07 | 2036-04-07 |  | --- | [7 empty] | + | Сч - ИТЦ | 2005г. - 2020г. ТТ - ИТЦ
[14 empty] | ТШП-0,66-I-2-0,5 | 75/5 | 0022630 | 0.5 | 2020-04-07 | 2020-04-07 | 2036-04-07 | [10 empty] | ТТ - Потребитель
[14 empty] | ТШП-0,66-I-2-0,5 | 75/5 | 0022634 | 0.5 | 2020-04-07 | 2020-04-07 | 2036-04-07 | [10 empty] | ---
50 | ООО "Газпром перерботка" |  | 00010086 | ЩСУ-59 Вымпелком | 0,4 кВ | К | Меркурий 234 ARTM2-02 DPBR.G | 46114700 | 1,0/2,0 | 2021-09-27 | 25.09.2021 | 2037-09-26 | ФГИС | --- | [7 empty] | --- | [7 empty] | + | Сч - ИТЦ
---
---
51 | ООО "Газпром перерботка" |  | 00010086 | У-29 Щ-4, ШУ-1 ПАО «МТС» | 0,4 кВ | К | Меркурий 234 ARTM2-02 DPBR.G | 46114665 | 1,0/2,0 | 2021-09-27 | 25.09.2021 | 2037-09-26 | ФГИС | --- | [7 empty] | --- | [7 empty] | + | Сч - ИТЦ
---
---
52 | ООО "Газпром перерботка" |  | 00010086 | У-29 Щ-4, ШУ-2 ПАО «Мегафон» | 0,4 кВ | К | Меркурий 234 ARTM2-02 DPBR.G | 46114709 | 1,0/2,0 | 2021-09-27 | 25.09.2021 | 2037-09-26 | ФГИС | --- | [7 empty] | --- | [7 empty] | + | Сч - ИТЦ
---
---
53 | ООО "Газпром перерботка" |  | 00010086 | ПНС (ЮУФ «Газпром энерго») Ввод №1 0,4 кВ ТП АВО газа ЛПУ) | 0,4 кВ | Т | Меркурий 234 ARTM2-03 DPBR.G | 45427000 | 0,5s/1,0 | 2021-09-22 | 2021-09-22 | 2037-09-21 | ФГИС | Т-0,66 | 300/5 | 187487 | 0.5 | 2010 | 2019-07-01 | 2023-06-30 | - | --- | [7 empty] | + | Сч - ИТЦ | Объект ЮУФ
[14 empty] | Т-0,66 | 300/5 | 187483 | 0.5 | 2010 | 2019-07-01 | 2023-06-30 | - | [9 empty] | ТТ - ЮУФ
[14 empty] | Т-0,66 | 300/5 | 187486 | 0.5 | 2010 | 2019-07-01 | 2023-06-30 | - | [9 empty] | ---
54 | ООО "Газпром перерботка" | АСКУ ЭР ПАО "Газпром" АИИС КУЭ ООО "Газпром энерго" Оренбургский ГЗ ООО "Газпром добыча Оренбург" | 00010086 | ПНС (ЮУФ «Газпром энерго») Ввод №2 0,4 кВ (КТП ПНС ОГЗ) | 0,4 кВ | Т | Меркурий 234 ARTM2-03 DPBR.G | 46120776 | 0,5s/1,0 | 2021-10-14 | 2021-10-14 | 2037-10-13 | ФГИС | Т-0,66 | 300/5 | 187488 | 0.5 | 2010 | 2019-07-01 | 2023-06-30 | - | --- | [7 empty] | + | Сч - ИТЦ | Объект ЮУФ
[14 empty] | Т-0,66 | 300/5 | 187484 | 0.5 | 2010 | 2019-07-01 | 2023-06-30 | - | [9 empty] | ТТ - ЮУФ
[14 empty] | Т-0,66 | 300/5 | 187485 | 0.5 | 2010 | 2019-07-01 | 2023-06-30 | - | [9 empty] | ---
55 | ООО "Газпром перерботка" |  | 00010086 | ВРУ Столовой №5, Автотранспортная диспетчерская ОГЗ | 0,4 кВ | Т | Меркурий 234 АRTM2-02 DPBR.G | 46114686 | 1/2 | 2021-09-27 | 25.09.2021 | 2037-09-26 | ФГИС | --- | [7 empty] | --- | [7 empty] | + | Сч - ИТЦ | Тех учет поверять не будем.
ТТ - ИТЦ
---
56 | ООО "Газпром перерботка" |  |  | ВРУ Столовой №5, Ввод 0,4кВ | 0,4 кВ | Т | Меркурий 234 АRTM2-03 DPBR.R | 45373430 | 0,5s/1,0 | 2021-09-19 | 2021-09-19 | 2037-09-18 | ФГИС | ТОП-0,66-I-5 | 150/5 | 7027913 | 0,5s | 2017-08-07 | 2017-08-07 | 2033-08-06 | + | --- | [7 empty] | + | Сч - ИТЦ | 45131804 заменен на прямоточный с ШОВ-3
[14 empty] | ТОП-0,66-I-5 | 150/5 | 7027923 | 0,5s | 2017-08-07 | 2017-08-07 | 2033-08-06 | + | [9 empty] | ТТ - ГЗ
[14 empty] | ТОП-0,66-I-5 | 150/5 | 7027917 | 0,5s | 2017-08-07 | 2017-08-07 | 2033-08-06 | + | [9 empty] | ---
57 | ООО "Газпром перерботка" |  |  | ГПП-1, ЗРУ-1 6кВ, 1СШ яч.7, ТП-2-1 | 6 кВ | Т | Меркурий 234 АRTM2-00 DPBR.R | 45103618 | 0,5s/1,0 | 2021-09-10 | 09.09.2021 | 2037-09-09 | ФГИС | ТПЛ-10 | 200/5 | 5633 | 0.5 | н/д | н/д | н/д | - | НТМИ-6(10)-1УХЛ2 | 6/0,1 | 359 | 0.5 | 2021-05-17 | 2021-05-17 | 2025-05-16 | ФГИС | + | Сч - ИТЦ
[14 empty] | --- | --- | --- | --- | --- | --- | --- | --- | [9 empty] | ТТ - ГЗ
[14 empty] | ТПЛ-10 | 200/5 | 60969 | 0.5 | н/д | н/д | н/д | - | [9 empty] | ТН - ГЗ
58 | ООО "Газпром перерботка" |  |  | ГПП-1, ЗРУ-1 6кВ, 1СШ яч.13, ТСН-1 | 6 кВ | Т | Меркурий 234 АRTM2-00 DPBR.R | 45103665 | 0,5s/1,0 | 2021-09-10 | 09.09.2021 | 2037-09-09 | ФГИС | [8 empty] | НТМИ-6(10)-1УХЛ2 | 6/0,1 | 359 | 0.5 | 2021-05-17 | 2021-05-17 | 2025-05-16 | ФГИС | + | Сч - ИТЦ
ТТ - ГЗ
ТН - ГЗ
59 | ООО "Газпром перерботка" | АСКУ ЭР ПАО "Газпром" АИИС КУЭ ООО "Газпром энерго" Оренбургский ГЗ ООО "Газпром добыча Оренбург" |  | ГПП-1, ЗРУ-1 6кВ, 1СШ яч.23, РП-4-1 | 6 кВ | Т | Меркурий 234 АRTM2-00 DPBR.R | 45103694 | 0,5s/1,0 | 2021-09-10 | 09.09.2021 | 2037-09-09 | ФГИС | ТПОЛ-10 | 600/5 | 2073 | 0.5 | н/д | н/д | н/д | - | НТМИ-6(10)-1УХЛ2 | 6/0,1 | 359 | 0.5 | 2021-05-17 | 2021-05-17 | 2025-05-16 | ФГИС | + | Сч - ИТЦ
[14 empty] | --- | --- | --- | --- | --- | --- | --- | --- | [9 empty] | ТТ - ГЗ
[14 empty] | ТПОЛ-10 | 600/5 | 2083 | 0.5 | н/д | н/д | н/д | - | [9 empty] | ТН - ГЗ
60 | ООО "Газпром перерботка" |  |  | ГПП-1, ЗРУ-1 6кВ, 1СШ яч.25, РП-2-1 | 6 кВ | Т | Меркурий 234 АRTM2-00 DPBR.R | 45103627 | 0,5s/1,0 | 2021-09-10 | 09.09.2021 | 2037-09-09 | ФГИС | ТПЛМ-10 | 400/5 | 53665 | 0.5 | н/д | н/д | н/д | - | НТМИ-6(10)-1УХЛ2 | 6/0,1 | 359 | 0.5 | 2021-05-17 | 2021-05-17 | 2025-05-16 | ФГИС | + | Сч - ИТЦ
[14 empty] | --- | --- | --- | --- | --- | --- | --- | --- | [9 empty] | ТТ - ГЗ
[14 empty] | ТПЛМ-10 | 400/5 | Б/Н | 0.5 | н/д | н/д | н/д | - | [9 empty] | ТН - ГЗ
61 | ООО "Газпром перерботка" |  |  | ГПП-1, ЗРУ-1 6кВ, 2СШ яч.16, ТП-1-1 | 6 кВ | Т | Меркурий 234 АRTM2-00 DPBR.R | 45103664 | 0,5s/1,0 | 2021-09-10 | 09.09.2021 | 2037-09-09 | ФГИС | ТПЛ-10 | 200/5 | 20754 | 0.5 | н/д | н/д | н/д | - | НТМИ-6(10)-1УХЛ2 | 6/0,1 | 342 | 0.5 | 2021-05-17 | 2021-05-17 | 2025-05-16 | ФГИС | + | Сч - ИТЦ
[18 empty] | --- | --- | --- | --- | [9 empty] | ТТ - ГЗ
[14 empty] | ТПЛ-10 | 200/5 | 35764 | 0.5 | н/д | н/д | н/д | - | [9 empty] | ТН - ГЗ
62 | ООО "Газпром перерботка" |  |  | ГПП-1, ЗРУ-1 6кВ, 2СШ яч.18, ТП-10-2 | 6 кВ | Т | Меркурий 234 АRTM2-00 DPBR.R | 45103638 | 0,5s/1,0 | 2021-09-10 | 09.09.2021 | 2037-09-09 | ФГИС | ТПЛ-10 | 200/5 | 81976 | 0.5 | н/д | н/д | н/д | - | НТМИ-6(10)-1УХЛ2 | 6/0,1 | 342 | 0.5 | 2021-05-17 | 2021-05-17 | 2025-05-16 | ФГИС | + | Сч - ИТЦ
[14 empty] | --- | --- | --- | --- | --- | --- | --- | --- | [9 empty] | ТТ - ГЗ
[14 empty] | ТПЛ-10 | 200/5 | 415 | 0.5 | н/д | н/д | н/д | - | [9 empty] | ТН - ГЗ
63 | ООО "Газпром перерботка" |  |  | ГПП-1, ЗРУ-1 6кВ, 2СШ яч.24, РП-3-1 | 6 кВ | Т | Меркурий 234 АRTM2-00 DPBR.R | 45103820 | 0,5s/1,0 | 2021-09-10 | 09.09.2021 | 2037-09-09 | ФГИС | ТПОЛ-10 | 600/5 | 18592 | 0.5 | н/д | н/д | н/д | - | НТМИ-6(10)-1УХЛ2 | 6/0,1 | 342 | 0.5 | 2021-05-17 | 2021-05-17 | 2025-05-16 | ФГИС | + | Сч - ИТЦ
[14 empty] | --- | --- | --- | --- | --- | --- | --- | --- | [9 empty] | ТТ - ГЗ
[14 empty] | ТПОЛ-10 | 600/5 | 9345 | 0.5 | н/д | н/д | н/д | - | [9 empty] | ТН - ГЗ
64 | ООО "Газпром перерботка" | АСКУ ЭР ПАО "Газпром" АИИС КУЭ ООО "Газпром энерго" Оренбургский ГЗ ООО "Газпром добыча Оренбург" |  | ГПП-1, ЗРУ-1 6кВ, 3СШ яч.35, РП-3-2 | 6 кВ | Т | Меркурий 234 АRTM2-00 DPBR.R | 45103822 | 0,5s/1,0 | 2021-09-10 | 09.09.2021 | 2037-09-09 | ФГИС | ТПОЛ-10 | 600/5 | 7397 | 0.5 | н/д | н/д | н/д | - | НТМИ-6(10)-1УХЛ2 | 6/0,1 | 341 | 0.5 | 2021-05-17 | 2021-05-17 | 2025-05-16 | ФГИС | + | Сч - ИТЦ
[18 empty] | --- | --- | --- | --- | [9 empty] | ТТ - ГЗ
[14 empty] | ТПОЛ-10 | 600/5 | 7727 | 0.5 | н/д | н/д | н/д | - | [9 empty] | ТН - ГЗ
65 | ООО "Газпром перерботка" |  |  | ГПП-1, ЗРУ-1 6кВ, 3СШ яч.43, ТСН-2 | 6 кВ | Т | Меркурий 234 АRTM2-00 DPBR.R | 45103629 | 0,5s/1,0 | 2021-09-10 | 09.09.2021 | 2037-09-09 | ФГИС | [8 empty] | НТМИ-6(10)-1УХЛ2 | 6/0,1 | 341 | 0.5 | 2021-05-17 | 2021-05-17 | 2025-05-16 | ФГИС | + | Сч - ИТЦ
ТТ - ГЗ
ТН - ГЗ
66 | ООО "Газпром перерботка" |  |  | ГПП-1, ЗРУ-1 6кВ, 3СШ яч.47, ТП-1-2 | 6 кВ | Т | Меркурий 234 АRTM2-00 DPBR.R | 45103574 | 0,5s/1,0 | 2021-09-10 | 09.09.2021 | 2037-09-09 | ФГИС | ТПЛМ-10 | 200/5 | 63182 | 0.5 | н/д | н/д | н/д | - | НТМИ-6(10)-1УХЛ2 | 6/0,1 | 341 | 0.5 | 2021-05-17 | 2021-05-17 | 2025-05-16 | ФГИС | + | Сч - ИТЦ
[14 empty] | --- | --- | --- | --- | --- | --- | --- | --- | [9 empty] | ТТ - ГЗ
[14 empty] | ТПЛМ-10 | 200/5 | 64310 | 0.5 | н/д | н/д | н/д | - | [9 empty] | ТН - ГЗ
67 | ООО "Газпром перерботка" |  |  | ГПП-1, ЗРУ-1 6кВ, 4СШ яч.36, РП-2-2 | 6 кВ | Т | Меркурий 234 АRTM2-00 DPBR.R | 45103677 | 0,5s/1,0 | 2021-09-10 | 09.09.2021 | 2037-09-09 | ФГИС | ТПЛМ-10 | 400/5 | 76301 | 0.5 | н/д | н/д | н/д | - | НТМИ-6(10)-1УХЛ2 | 6/0,1 | 345 | 0.5 | 2021-05-17 | 2021-05-17 | 2025-05-16 | ФГИС | + | Сч - ИТЦ
[14 empty] | --- | --- | --- | --- | --- | --- | --- | --- | [9 empty] | ТТ - ГЗ
[14 empty] | ТПЛМ-10 | 400/5 | 76373 | 0.5 | н/д | н/д | н/д | - | [9 empty] | ТН - ГЗ
68 | ООО "Газпром перерботка" |  |  | ГПП-1, ЗРУ-1 6кВ, 4СШ яч.40, РП-4-2 | 6 кВ | Т | Меркурий 234 АRTM2-00 DPBR.R | 45103667 | 0,5s/1,0 | 2021-09-10 | 09.09.2021 | 2037-09-09 | ФГИС | ТПОЛ-10 | 600/5 | 7385 | 0.5 | н/д | н/д | н/д | - | НТМИ-6(10)-1УХЛ2 | 6/0,1 | 345 | 0.5 | 2021-05-17 | 2021-05-17 | 2025-05-16 | ФГИС | + | Сч - ИТЦ
[14 empty] | --- | --- | --- | --- | --- | --- | --- | --- | [9 empty] | ТТ - ГЗ
[14 empty] | ТПОЛ-10 | 600/5 | 19484 | 0.5 | н/д | н/д | н/д | - | [9 empty] | ТН - ГЗ
69 | ООО "Газпром перерботка" | АСКУ ЭР ПАО "Газпром" АИИС КУЭ ООО "Газпром энерго" Оренбургский ГЗ ООО "Газпром добыча Оренбург" |  | ГПП-1, ЗРУ-1 6кВ, 4СШ яч.44, ТП-10-1 | 6 кВ | Т | Меркурий 234 АRTM2-00 DPBR.R | 45103717 | 0,5s/1,0 | 2021-09-10 | 09.09.2021 | 2037-09-09 | ФГИС | ТПЛМ-10 | 200/5 | 63142 | 0.5 | н/д | н/д | н/д | - | НТМИ-6(10)-1УХЛ2 | 6/0,1 | 345 | 0.5 | 2021-05-17 | 2021-05-17 | 2025-05-16 | ФГИС | + | Сч - ИТЦ
[14 empty] | --- | --- | --- | --- | --- | --- | --- | --- | [9 empty] | ТТ - ГЗ
[14 empty] | ТПЛМ-10 | 200/5 | 64308 | 0.5 | н/д | н/д | н/д | - | [9 empty] | ТН - ГЗ
70 | ООО "Газпром перерботка" |  |  | ГПП-1, ЗРУ-1 6кВ, 4СШ яч.46, ТП-2-2 | 6 кВ | Т | Меркурий 234 АRTM2-00 DPBR.R | 45103798 | 0,5s/1,0 | 2021-09-10 | 09.09.2021 | 2037-09-09 | ФГИС | ТПОЛ-10 | 200/5 | 64312 | 0.5 | н/д | н/д | н/д | - | НТМИ-6(10)-1УХЛ2 | 6/0,1 | 345 | 0.5 | 2021-05-17 | 2021-05-17 | 2025-05-16 | ФГИС | + | Сч - ИТЦ
[14 empty] | --- | --- | --- | --- | --- | --- | --- | --- | [9 empty] | ТТ - ГЗ
[14 empty] | ТПОЛ-10 | 200/5 | 63155 | 0.5 | н/д | н/д | н/д | - | [9 empty] | ТН - ГЗ
71 | ООО "Газпром перерботка" |  |  | ГПП-1, ЗРУ-2 6кВ, яч.55, ГПА-4 | 6 кВ | Т | Меркурий 234 АRTM2-00 DPBR.R | 45103781 | 0,5s/1,0 | 2021-09-10 | 09.09.2021 | 2037-09-09 | ФГИС | ТВЛМ-10 | 600/5 | 92555 | 0.5 | н/д | н/д | н/д | - | НТМИ-6(10)-1УХЛ2 | 6/0,1 | 347 | 0.5 | 2021-05-17 | 2021-05-17 | 2025-05-16 | ФГИС | + | Сч - ИТЦ
[14 empty] | ТПОЛ-10 | 600/5 | 19951 | 0.5 | н/д | н/д | н/д | - | [9 empty] | ТТ - ГЗ
[14 empty] | ТВЛМ-10 | 600/5 | 16613 | 0.5 | н/д | н/д | н/д | - | [9 empty] | ТН - ГЗ
72 | ООО "Газпром перерботка" |  |  | ГПП-1, ЗРУ-2 6кВ, яч.57, ГПА-3 | 6 кВ | Т | Меркурий 234 АRTM2-00 DPBR.R | 45103712 | 0,5s/1,0 | 2021-09-10 | 09.09.2021 | 2037-09-09 | ФГИС | ТВЛМ-10 | 600/5 | 71565 | 0.5 | н/д | н/д | н/д | - | НТМИ-6(10)-1УХЛ2 | 6/0,1 | 347 | 0.5 | 2021-05-17 | 2021-05-17 | 2025-05-16 | ФГИС | + | Сч - ИТЦ
[14 empty] | ТПОЛ-10 | 600/5 | 21515 | 0.5 | н/д | н/д | н/д | - | [9 empty] | ТТ - ГЗ
[14 empty] | ТВЛМ-10 | 600/5 | 45550 | 0.5 | н/д | н/д | н/д | - | [9 empty] | ТН - ГЗ
73 | ООО "Газпром перерботка" |  |  | ГПП-1, ЗРУ-2 6кВ, яч.59, ГПА-7 | 6 кВ | Т | Меркурий 234 АRTM2-00 DPBR.R | 45103594 | 0,5s/1,0 | 2021-09-10 | 09.09.2021 | 2037-09-09 | ФГИС | ТВЛМ-10 | 600/5 | 46690 | 0.5 | н/д | н/д | н/д | - | НТМИ-6(10)-1УХЛ2 | 6/0,1 | 347 | 0.5 | 2021-05-17 | 2021-05-17 | 2025-05-16 | ФГИС | + | Сч - ИТЦ
[14 empty] | ТПОЛ-10 | 600/5 | 18863 | 0.5 | н/д | н/д | н/д | - | [9 empty] | ТТ - ГЗ
[14 empty] | ТВЛМ-10 | 600/5 | 47785 | 0.5 | н/д | н/д | н/д | - | [9 empty] | ТН - ГЗ
74 | ООО "Газпром перерботка" | АСКУ ЭР ПАО "Газпром" АИИС КУЭ ООО "Газпром энерго" Оренбургский ГЗ ООО "Газпром добыча Оренбург" |  | ГПП-1, ЗРУ-2 6кВ, яч.62, ГПА-6 | 6 кВ | Т | Меркурий 234 АRTM2-00 DPBR.R | 45103705 | 0,5s/1,0 | 2021-09-10 | 09.09.2021 | 2037-09-09 | ФГИС | ТВЛМ-10 | 600/5 | 47715 | 0.5 | н/д | н/д | н/д | - | НТМИ-6(10)-1УХЛ2 | 6/0,1 | 362 | 0.5 | 2021-05-17 | 2021-05-17 | 2025-05-16 | ФГИС | + | Сч - ИТЦ
[14 empty] | ТПОЛ-10 | 600/5 | Б/Н | 0.5 | н/д | н/д | н/д | - | [9 empty] | ТТ - ГЗ
[14 empty] | ТВЛМ-10 | 600/5 | 45555 | 0.5 | н/д | н/д | н/д | - | [9 empty] | ТН - ГЗ
75 | ООО "Газпром перерботка" |  |  | ГПП-1, ЗРУ-2 6кВ, яч.63, ГПА-5 | 6 кВ | Т | Меркурий 234 АRTM2-00 DPBR.R | 45103803 | 0,5s/1,0 | 2021-09-10 | 09.09.2021 | 2037-09-09 | ФГИС | ТВЛМ-10 | 600/5 | 92725 | 0.5 | н/д | н/д | н/д | - | НТМИ-6(10)-1УХЛ2 | 6/0,1 | 347 | 0.5 | 2021-05-17 | 2021-05-17 | 2025-05-16 | ФГИС | + | Сч - ИТЦ
[14 empty] | ТПОЛ-10 | 600/5 | 22248 | 0.5 | н/д | н/д | н/д | - | [9 empty] | ТТ - ГЗ
[14 empty] | ТВЛМ-10 | 600/5 | 92547 | 0.5 | н/д | н/д | н/д | - | [9 empty] | ТН - ГЗ
76 | ООО "Газпром перерботка" |  |  | ГПП-1, ЗРУ-2 6кВ, яч.64, ГПА-2 | 6 кВ | Т | Меркурий 234 АRTM2-00 DPBR.R | 45103697 | 0,5s/1,0 | 2021-09-10 | 09.09.2021 | 2037-09-09 | ФГИС | ТВЛМ-10 | 600/5 | 94551 | 0.5 | н/д | н/д | н/д | - | НТМИ-6(10)-1УХЛ2 | 6/0,1 | 362 | 0.5 | 2021-05-17 | 2021-05-17 | 2025-05-16 | ФГИС | + | Сч - ИТЦ
[14 empty] | ТПОЛ-10 | 600/5 | 21661 | 0.5 | н/д | н/д | н/д | - | [9 empty] | ТТ - ГЗ
[14 empty] | ТВЛМ-10 | 600/5 | 92644 | 0.5 | н/д | н/д | н/д | - | [9 empty] | ТН - ГЗ
77 | ООО "Газпром перерботка" |  |  | ГПП-1, ЗРУ-2 6кВ, яч.65, ГПА-1 | 6 кВ | Т | Меркурий 234 АRTM2-00 DPBR.R | 45103698 | 0,5s/1,0 | 2021-09-10 | 09.09.2021 | 2037-09-09 | ФГИС | ТВЛМ-10 | 600/5 | Б/Н | 0.5 | н/д | н/д | н/д | - | НТМИ-6(10)-1УХЛ2 | 6/0,1 | 347 | 0.5 | 2021-05-17 | 2021-05-17 | 2025-05-16 | ФГИС | + | Сч - ИТЦ
[14 empty] | ТПОЛ-10 | 600/5 | 21833 | 0.5 | н/д | н/д | н/д | - | [9 empty] | ТТ - ГЗ
[14 empty] | ТВЛМ-10 | 600/5 | Б/Н | 0.5 | н/д | н/д | н/д | - | [9 empty] | ТН - ГЗ
78 | ООО "Газпром перерботка" |  |  | ГПП-1, ЗРУ-3 6кВ, яч.67, ГПА-8 | 6 кВ | Т | Меркурий 234 АRTM2-00 DPBR.R | 45103683 | 0,5s/1,0 | 2021-09-10 | 09.09.2021 | 2037-09-09 | ФГИС | ТВЛМ-10 | 600/5 | 49303 | 0.5 | н/д | н/д | н/д | - | НТМИ-6(10)-1УХЛ2 | 6/0,1 | 344 | 0.5 | 2021-05-17 | 2021-05-17 | 2025-05-16 | ФГИС | + | Сч - ИТЦ
[14 empty] | ТПОЛ-10 | 600/5 | 18562 | 0.5 | н/д | н/д | н/д | - | [9 empty] | ТТ - ГЗ
[14 empty] | ТВЛМ-10 | 600/5 | 49343 | 0.5 | н/д | н/д | н/д | - | [9 empty] | ТН - ГЗ
79 | ООО "Газпром перерботка" | АСКУ ЭР ПАО "Газпром" АИИС КУЭ ООО "Газпром энерго" Оренбургский ГЗ ООО "Газпром добыча Оренбург" |  | ГПП-1, ЗРУ-3 6кВ, яч.68, ГПА-9 | 6 кВ | Т | Меркурий 234 АRTM2-00 DPBR.R | 45103700 | 0,5s/1,0 | 2021-09-10 | 09.09.2021 | 2037-09-09 | ФГИС | ТВЛМ-10 | 600/5 | 71555 | 0.5 | н/д | н/д | н/д | - | НТМИ-6(10)-1УХЛ2 | 6/0,1 | 352 | 0.5 | 2021-05-17 | 2021-05-17 | 2025-05-16 | ФГИС | + | Сч - ИТЦ
[14 empty] | ТПОЛ-10 | 600/5 | 2243 | 0.5 | н/д | н/д | н/д | - | [9 empty] | ТТ - ГЗ
[14 empty] | ТВЛМ-10 | 600/5 | 71546 | 0.5 | н/д | н/д | н/д | - | [9 empty] | ТН - ГЗ
80 | ООО "Газпром перерботка" |  |  | ГПП-1, ЗРУ-3 6кВ, яч.69, ГПА-10 | 6 кВ | Т | Меркурий 234 АRTM2-00 DPBR.R | 45103675 | 0,5s/1,0 | 2021-09-10 | 09.09.2021 | 2037-09-09 | ФГИС | ТВЛМ-10 | 600/5 | 49361 | 0.5 | н/д | н/д | н/д | - | НТМИ-6(10)-1УХЛ2 | 6/0,1 | 344 | 0.5 | 2021-05-17 | 2021-05-17 | 2025-05-16 | ФГИС | + | Сч - ИТЦ
[14 empty] | ТПОЛ-10 | 600/5 | 19091 | 0.5 | н/д | н/д | н/д | - | [9 empty] | ТТ - ГЗ
[14 empty] | ТВЛМ-10 | 600/5 | 49362 | 0.5 | н/д | н/д | н/д | - | [9 empty] | ТН - ГЗ
81 | ООО "Газпром перерботка" |  |  | ГПП-1, ЗРУ-3 6кВ, яч.70, ГПА-11 | 6 кВ | Т | Меркурий 234 АRTM2-00 DPBR.R | 45103804 | 0,5s/1,0 | 2021-09-10 | 09.09.2021 | 2037-09-09 | ФГИС | ТВЛМ-10 | 600/5 | 92619 | 0.5 | н/д | н/д | н/д | - | НТМИ-6(10)-1УХЛ2 | 6/0,1 | 352 | 0.5 | 2021-05-17 | 2021-05-17 | 2025-05-16 | ФГИС | + | Сч - ИТЦ
[14 empty] | --- | --- | --- | --- | --- | --- | --- | --- | [9 empty] | ТТ - ГЗ
[14 empty] | ТВЛМ-10 | 600/5 | 92738 | 0.5 | н/д | н/д | н/д | - | [9 empty] | ТН - ГЗ
82 | ООО "Газпром перерботка" |  |  | ГПП-1, ЗРУ-3 6кВ, яч.71, В-1 ПХУ-1 | 6 кВ | Т | Меркурий 234 АRTM2-00 DPBR.R | 45103620 | 0,5s/1,0 | 2021-09-10 | 09.09.2021 | 2037-09-09 | ФГИС | ТВЛМ-10 | 1000/5 | 59884 | 0.5 | н/д | н/д | н/д | - | НТМИ-6(10)-1УХЛ2 | 6/0,1 | 344 | 0.5 | 2021-05-17 | 2021-05-17 | 2025-05-16 | ФГИС | + | Сч - ИТЦ
[14 empty] | --- | --- | --- | --- | --- | --- | --- | --- | [9 empty] | ТТ - ГЗ
[14 empty] | ТВЛМ-10 | 1000/5 | 59890 | 0.5 | н/д | н/д | н/д | - | [9 empty] | ТН - ГЗ
83 | ООО "Газпром перерботка" |  |  | ГПП-1, ЗРУ-3 6кВ, яч.72, В-2 ПХУ-1 | 6 кВ | Т | Меркурий 234 АRTM2-00 DPBR.R | 45103782 | 0,5s/1,0 | 2021-09-10 | 09.09.2021 | 2037-09-09 | ФГИС | ТВЛМ-10 | 1000/5 | 59817 | 0.5 | н/д | н/д | н/д | - | НТМИ-6(10)-1УХЛ2 | 6/0,1 | 352 | 0.5 | 2021-05-17 | 2021-05-17 | 2025-05-16 | ФГИС | + | Сч - ИТЦ
[14 empty] | --- | --- | --- | --- | --- | --- | --- | --- | [9 empty] | ТТ - ГЗ
[14 empty] | ТВЛМ-10 | 1000/5 | 59857 | 0.5 | н/д | н/д | н/д | - | [9 empty] | ТН - ГЗ
84 | ООО "Газпром перерботка" | АСКУ ЭР ПАО "Газпром" АИИС КУЭ ООО "Газпром энерго" Оренбургский ГЗ ООО "Газпром добыча Оренбург" |  | ГПП-1, ЗРУ-3 6кВ, яч.73, В-3 ПХУ-1 | 6 кВ | Т | Меркурий 234 АRTM2-00 DPBR.R | 45103601 | 0,5s/1,0 | 2021-09-10 | 09.09.2021 | 2037-09-09 | ФГИС | ТВЛМ-10 | 1000/5 | 59815 | 0.5 | н/д | н/д | н/д | - | НТМИ-6(10)-1УХЛ2 | 6/0,1 | 344 | 0.5 | 2021-05-17 | 2021-05-17 | 2025-05-16 | ФГИС | + | Сч - ИТЦ
[14 empty] | --- | --- | --- | --- | --- | --- | --- | --- | [9 empty] | ТТ - ГЗ
[14 empty] | ТВЛМ-10 | 1000/5 | 59803 | 0.5 | н/д | н/д | н/д | - | [9 empty] | ТН - ГЗ
85 | ООО "Газпром перерботка" |  |  | ГПП-2, ЗРУ-1 6кВ, 1СШ яч.40, ТП-КНС-2–1Т | 6 кВ | Т | Меркурий 234 АRTM2-00 DPBR.R | 45103811 | 0,5s/1,0 | 2021-09-10 | 09.09.2021 | 2037-09-09 | ФГИС | ТОЛ-10 | 200/5 | 3370 | 0.5 | н/д | н/д | н/д | - | НАМИТ-10-2 | 6/0,1 | 1328 | 0.5 | н/д | 2017-11-29 | 2025-11-28 |  | + | Сч - ИТЦ
[14 empty] | ТОЛ-10 | 200/5 | 3267 | 0.5 | н/д | н/д | н/д | - | [9 empty] | ТТ - ГЗ
[14 empty] | ТОЛ-10 | 200/5 | 3269 | 0.5 | н/д | н/д | н/д | - | [9 empty] | ТН - ГЗ
86 | ООО "Газпром перерботка" |  |  | ГПП-2, ЗРУ-1 6кВ, 1СШ яч.45, ЭК-3 | 6 кВ | Т | Меркурий 234 АRTM2-00 DPBR.R | 45103624 | 0,5s/1,0 | 2021-09-10 | 09.09.2021 | 2037-09-09 | ФГИС | ТОЛ-10 | 200/5 | 3377 | 0.5 | н/д | н/д | н/д | - | НАМИТ-10-2 | 6/0,1 | 1328 | 0.5 | н/д | 2017-11-29 | 2025-11-28 |  | + | Сч - ИТЦ
[14 empty] | ТОЛ-10 | 200/5 | 3344 | 0.5 | н/д | н/д | н/д | - | [9 empty] | ТТ - ГЗ
[14 empty] | ТОЛ-10 | 200/5 | 3325 | 0.5 | н/д | н/д | н/д | - | [9 empty] | ТН - ГЗ
87 | ООО "Газпром перерботка" |  |  | ГПП-2, ЗРУ-1 6кВ, 1СШ яч.46, ЭК-4 | 6 кВ | Т | Меркурий 234 АRTM2-00 DPBR.R | 45103793 | 0,5s/1,0 | 2021-09-10 | 09.09.2021 | 2037-09-09 | ФГИС | ТОЛ-10 | 200/5 | 3322 | 0.5 | н/д | н/д | н/д | - | НАМИТ-10-2 | 6/0,1 | 1328 | 0.5 | н/д | 2017-11-29 | 2025-11-28 |  | + | Сч - ИТЦ
[14 empty] | ТОЛ-10 | 200/5 | 3369 | 0.5 | н/д | н/д | н/д | - | [9 empty] | ТТ - ГЗ
[14 empty] | ТОЛ-10 | 200/5 | 3376 | 0.5 | н/д | н/д | н/д | - | [9 empty] | ТН - ГЗ
88 | ООО "Газпром перерботка" |  |  | ГПП-2, ЗРУ-1 6кВ, 1СШ яч.47, ЭК-5 | 6 кВ | Т | Меркурий 234 АRTM2-00 DPBR.R | 45103692 | 0,5s/1,0 | 2021-09-10 | 09.09.2021 | 2037-09-09 | ФГИС | ТОЛ-10 | 200/5 | 3323 | 0.5 | н/д | н/д | н/д | - | НАМИТ-10-2 | 6/0,1 | 1328 | 0.5 | н/д | 2017-11-29 | 2025-11-28 |  | + | Сч - ИТЦ
[14 empty] | ТОЛ-10 | 200/5 | 3353 | 0.5 | н/д | н/д | н/д | - | [9 empty] | ТТ - ГЗ
[14 empty] | ТОЛ-10 | 200/5 | 3324 | 0.5 | н/д | н/д | н/д | - | [9 empty] | ТН - ГЗ
89 | ООО "Газпром перерботка" | АСКУ ЭР ПАО "Газпром" АИИС КУЭ ООО "Газпром энерго" Оренбургский ГЗ ООО "Газпром добыча Оренбург" |  | ГПП-2, ЗРУ-1 6кВ, 1СШ яч.48, РП-7-1 | 6 кВ | Т | Меркурий 234 АRTM2-00 DPBR.R | 45103609 | 0,5s/1,0 | 2021-09-10 | 09.09.2021 | 2037-09-09 | ФГИС | ТОЛ-10 | 600/5 | 3466 | 0.5 | н/д | н/д | н/д | - | НАМИТ-10-2 | 6/0,1 | 1328 | 0.5 | н/д | 2017-11-29 | 2025-11-28 |  | + | Сч - ИТЦ
[14 empty] | ТОЛ-10 | 600/5 | 3436 | 0.5 | н/д | н/д | н/д | - | [9 empty] | ТТ - ГЗ |  | Токовые цепи не подключены
[14 empty] | ТОЛ-10 | 600/5 | 3442 | 0.5 | н/д | н/д | н/д | - | [9 empty] | ТН - ГЗ
90 | ООО "Газпром перерботка" |  |  | ГПП-2, ЗРУ-1 6кВ, 1СШ яч.49, РП-8-1 | 6 кВ | Т | Меркурий 234 АRTM2-00 DPBR.R | 45103788 | 0,5s/1,0 | 2021-09-10 | 09.09.2021 | 2037-09-09 | ФГИС | ТОЛ-10 | 800/5 | 3392 | 0.5 | н/д | н/д | н/д | - | НАМИТ-10-2 | 6/0,1 | 1328 | 0.5 | н/д | 2017-11-29 | 2025-11-28 |  | + | Сч - ИТЦ
[14 empty] | ТОЛ-10 | 800/5 | 3529 | 0.5 | н/д | н/д | н/д | - | [9 empty] | ТТ - ГЗ |  | Токовые цепи не подключены
[14 empty] | ТОЛ-10 | 800/5 | 3514 | 0.5 | н/д | н/д | н/д | - | [9 empty] | ТН - ГЗ
91 | ООО "Газпром перерботка" |  |  | ГПП-2, ЗРУ-1 6кВ, 1СШ яч.50, ТСН-1 | 6 кВ | Т | Меркурий 234 АRTM2-00 DPBR.R | 45103796 | 0,5s/1,0 | 2021-09-10 | 09.09.2021 | 2037-09-09 | ФГИС | ТОЛ-10 | 200/5 | 3338 | 0.5 | н/д | н/д | н/д | - | НАМИТ-10-2 | 6/0,1 | 1328 | 0.5 | н/д | 2017-11-29 | 2025-11-28 |  | + | Сч - ИТЦ
[14 empty] | ТОЛ-10 | 200/5 | 3148 | 0.5 | н/д | н/д | н/д | - | [9 empty] | ТТ - ГЗ
[14 empty] | ТОЛ-10 | 200/5 | 3327 | 0.5 | н/д | н/д | н/д | - | [9 empty] | ТН - ГЗ
92 | ООО "Газпром перерботка" |  |  | ГПП-2, ЗРУ-1 6кВ, 1СШ яч.51, РП-10-1 | 6 кВ | Т | Меркурий 234 АRTM2-00 DPBR.R | 45103670 | 0,5s/1,0 | 2021-09-10 | 09.09.2021 | 2037-09-09 | ФГИС | ТОЛ-10 | 1000/5 | 3449 | 0.5 | н/д | н/д | н/д | - | НАМИТ-10-2 | 6/0,1 | 1328 | 0.5 | н/д | 2017-11-29 | 2025-11-28 |  | + | Сч - ИТЦ
[14 empty] | ТОЛ-10 | 1000/5 | 3450 | 0.5 | н/д | н/д | н/д | - | [9 empty] | ТТ - ГЗ |  | Токовые цепи не подключены
[14 empty] | ТОЛ-10 | 1000/5 | 3442 | 0.5 | н/д | н/д | н/д | - | [9 empty] | ТН - ГЗ
93 | ООО "Газпром перерботка" |  |  | ГПП-2, ЗРУ-1 6кВ, 1СШ яч.53, РП-11-1 | 6 кВ | Т | Меркурий 234 АRTM2-00 DPBR.R | 45098714 | 0,5s/1,0 | 2021-09-03 | 2021-09-03 | 2037-09-02 | ФГИС | ТОЛ-10 | 800/5 | 3546 | 0.5 | н/д | н/д | н/д | - | НАМИТ-10-2 | 6/0,1 | 1328 | 0.5 | н/д | 2017-11-29 | 2025-11-28 |  | + | Сч - ИТЦ |  |  |  | 280
[14 empty] | ТОЛ-10 | 800/5 | 3526 | 0.5 | н/д | н/д | н/д | - | [9 empty] | ТТ - ГЗ |  | Токовые цепи не подключены
[14 empty] | ТОЛ-10 | 800/5 | 3401 | 0.5 | н/д | н/д | н/д | - | [9 empty] | ТН - ГЗ
94 | ООО "Газпром перерботка" | АСКУ ЭР ПАО "Газпром" АИИС КУЭ ООО "Газпром энерго" Оренбургский ГЗ ООО "Газпром добыча Оренбург" |  | ГПП-2, ЗРУ-1 6кВ, 1СШ яч.54, РП-12-1 | 6 кВ | Т | Меркурий 234 АRTM2-00 DPBR.R | 45098754 | 0,5s/1,0 | 2021-09-03 | 2021-09-03 | 2037-09-02 | ФГИС | ТОЛ-10 | 400/5 | 3284 | 0.5 | н/д | н/д | н/д | - | НАМИТ-10-2 | 6/0,1 | 1328 | 0.5 | н/д | 2017-11-29 | 2025-11-28 |  | + | Сч - ИТЦ |  |  |  | 281
[14 empty] | ТОЛ-10 | 400/5 | 3285 | 0.5 | н/д | н/д | н/д | - | [9 empty] | ТТ - ГЗ |  | Токовые цепи не подключены
[14 empty] | ТОЛ-10 | 400/5 | 3329 | 0.5 | н/д | н/д | н/д | - | [9 empty] | ТН - ГЗ
95 | ООО "Газпром перерботка" |  |  | ГПП-2, ЗРУ-1 6кВ, 1СШ яч.55, РП-14-1 | 6 кВ | Т | Меркурий 234 АRTM2-00 DPBR.R | 45098738 | 0,5s/1,0 | 2021-09-03 | 2021-09-03 | 2037-09-02 | ФГИС | ТОЛ-10 | 800/5 | 3429 | 0.5 | н/д | н/д | н/д | - | НАМИТ-10-2 | 6/0,1 | 1328 | 0.5 | н/д | 2017-11-29 | 2025-11-28 |  | + | Сч - ИТЦ |  |  |  | 284
[14 empty] | ТОЛ-10 | 800/5 | 3430 | 0.5 | н/д | н/д | н/д | - | [9 empty] | ТТ - ГЗ |  | Токовые цепи не подключены
[14 empty] | ТОЛ-10 | 800/5 | 3515 | 0.5 | н/д | н/д | н/д | - | [9 empty] | ТН - ГЗ
96 | ООО "Газпром перерботка" |  |  | ГПП-2, ЗРУ-1 6кВ, 1СШ яч.56, РП-13-1 | 6 кВ | Т | Меркурий 234 АRTM2-00 DPBR.R | 45098725 | 0,5s/1,0 | 2021-09-03 | 2021-09-03 | 2037-09-02 |  | ТОЛ-10 | 800/5 | 3432 | 0.5 | н/д | н/д | н/д | - | НАМИТ-10-2 | 6/0,1 | 1328 | 0.5 | н/д | 2017-11-29 | 2025-11-28 |  | + | Сч - ИТЦ
[14 empty] | ТОЛ-10 | 800/5 | 3427 | 0.5 | н/д | н/д | н/д | - | [9 empty] | ТТ - ГЗ |  | Токовые цепи не подключены
[14 empty] | ТОЛ-10 | 800/5 | 3526 | 0.5 | н/д | н/д | н/д | - | [9 empty] | ТН - ГЗ
97 | ООО "Газпром перерботка" |  |  | ГПП-2, ЗРУ-1 6кВ, 2СШ яч.2, ТСН-2 | 6 кВ | Т | Меркурий 234 АRTM2-00 DPBR.R | 45098705 | 0,5s/1,0 | 2021-09-03 | 2021-09-03 | 2037-09-02 | ФГИС | ТОЛ-10 | 200/5 | 3304 | 0.5 | н/д | н/д | н/д | - | НАМИТ-10-2 | 6/0,1 | 1311 | 0.5 | н/д | 2017-11-29 | 2025-11-28 |  | + | Сч - ИТЦ |  |  |  | 288
[14 empty] | ТОЛ-10 | 200/5 | 3307 | 0.5 | н/д | н/д | н/д | - | [9 empty] | ТТ - ГЗ
[14 empty] | ТОЛ-10 | 200/5 | 3402 | 0.5 | н/д | н/д | н/д | - | [9 empty] | ТН - ГЗ
98 | ООО "Газпром перерботка" |  |  | ГПП-2, ЗРУ-1 6кВ, 2СШ яч.3, РП-10-2 | 6 кВ | Т | Меркурий 234 АRTM2-00 DPBR.R | 45098718 | 0,5s/1,0 | 2021-09-03 | 2021-09-03 | 2037-09-02 | ФГИС | ТОЛ-10 | 1000/5 | 3447 | 0.5 | н/д | н/д | н/д | - | НАМИТ-10-2 | 6/0,1 | 1311 | 0.5 | н/д | 2017-11-29 | 2025-11-28 |  | + | Сч - ИТЦ |  |  |  | 289
[14 empty] | ТОЛ-10 | 1000/5 | 3520 | 0.5 | н/д | н/д | н/д | - | [9 empty] | ТТ - ГЗ |  | Токовые цепи не подключены
[14 empty] | ТОЛ-10 | 1000/5 | 3522 | 0.5 | н/д | н/д | н/д | - | [9 empty] | ТН - ГЗ
99 | ООО "Газпром перерботка" | АСКУ ЭР ПАО "Газпром" АИИС КУЭ ООО "Газпром энерго" Оренбургский ГЗ ООО "Газпром добыча Оренбург" |  | ГПП-2, ЗРУ-1 6кВ, 2СШ яч.4, РП-11-2 | 6 кВ | Т | Меркурий 234 АRTM2-00 DPBR.R | 45103752 | 0,5s/1,0 | 2021-09-09 | 08.09.2021 | 2037-09-08 | ФГИС | ТОЛ-10 | 800/5 | 3527 | 0.5 | н/д | н/д | н/д | - | НАМИТ-10-2 | 6/0,1 | 1311 | 0.5 | н/д | 2017-11-29 | 2025-11-28 |  | + | Сч - ИТЦ
[14 empty] | ТОЛ-10 | 800/5 | 3530 | 0.5 | н/д | н/д | н/д | - | [9 empty] | ТТ - ГЗ |  | Токовые цепи не подключены
[14 empty] | ТОЛ-10 | 800/5 | 3528 | 0.5 | н/д | н/д | н/д | - | [9 empty] | ТН - ГЗ
100 | ООО "Газпром перерботка" |  |  | ГПП-2, ЗРУ-1 6кВ, 2СШ яч.6, РП-8-2 | 6 кВ | Т | Меркурий 234 АRTM2-00 DPBR.R | 45103780 | 0,5s/1,0 | 2021-09-09 | 08.09.2021 | 2037-09-08 | ФГИС | ТОЛ-10 | 800/5 | 3390 | 0.5 | н/д | н/д | н/д | - | НАМИТ-10-2 | 6/0,1 | 1311 | 0.5 | н/д | 2017-11-29 | 2025-11-28 |  | + | Сч - ИТЦ
[14 empty] | ТОЛ-10 | 800/5 | 3489 | 0.5 | н/д | н/д | н/д | - | [9 empty] | ТТ - ГЗ |  | Токовые цепи не подключены
[14 empty] | ТОЛ-10 | 800/5 | 3398 | 0.5 | н/д | н/д | н/д | - | [9 empty] | ТН - ГЗ
101 | ООО "Газпром перерботка" |  |  | ГПП-2, ЗРУ-1 6кВ, 2СШ яч.7, РП-7-2 | 6 кВ | Т | Меркурий 234 АRTM2-00 DPBR.R | 45103767 | 0,5s/1,0 | 2021-09-09 | 08.09.2021 | 2037-09-08 | ФГИС | ТОЛ-10 | 600/5 | 3359 | 0.5 | н/д | н/д | н/д | - | НАМИТ-10-2 | 6/0,1 | 1311 | 0.5 | н/д | 2017-11-29 | 2025-11-28 |  | + | Сч - ИТЦ
[14 empty] | ТОЛ-10 | 600/5 | 3357 | 0.5 | н/д | н/д | н/д | - | [9 empty] | ТТ - ГЗ |  | Токовые цепи не подключены
[14 empty] | ТОЛ-10 | 600/5 | 3402 | 0.5 | н/д | н/д | н/д | - | [9 empty] | ТН - ГЗ
102 | ООО "Газпром перерботка" |  |  | ГПП-2, ЗРУ-1 6кВ, 2СШ яч.15, РП-12-2 | 6 кВ | Т | Меркурий 234 АRTM2-00 DPBR.R | 45103766 | 0,5s/1,0 | 2021-09-09 | 08.09.2021 | 2037-09-08 | ФГИС | ТОЛ-10 | 400/5 | 3318 | 0.5 | н/д | н/д | н/д | - | НАМИТ-10-2 | 6/0,1 | 1311 | 0.5 | н/д | 2017-11-29 | 2025-11-28 |  | + | Сч - ИТЦ
[14 empty] | ТОЛ-10 | 400/5 | 3319 | 0.5 | н/д | н/д | н/д | - | [9 empty] | ТТ - ГЗ |  | Токовые цепи не подключены
[14 empty] | ТОЛ-10 | 400/5 | 3320 | 0.5 | н/д | н/д | н/д | - | [9 empty] | ТН - ГЗ
103 | ООО "Газпром перерботка" |  |  | ГПП-2, ЗРУ-1 6кВ, 2СШ яч.16, ЭК-2 | 6 кВ | Т | Меркурий 234 АRTM2-00 DPBR.R | 45103756 | 0,5s/1,0 | 2021-09-09 | 08.09.2021 | 2037-09-08 | ФГИС | ТОЛ-10 | 200/5 | 3339 | 0.5 | н/д | н/д | н/д | - | НАМИТ-10-2 | 6/0,1 | 1311 | 0.5 | н/д | 2017-11-29 | 2025-11-28 |  | + | Сч - ИТЦ
[14 empty] | ТОЛ-10 | 200/5 | 3310 | 0.5 | н/д | н/д | н/д | - | [9 empty] | ТТ - ГЗ
[14 empty] | ТОЛ-10 | 200/5 | 3309 | 0.5 | н/д | н/д | н/д | - | [9 empty] | ТН - ГЗ
104 | ООО "Газпром перерботка" | АСКУ ЭР ПАО "Газпром" АИИС КУЭ ООО "Газпром энерго" Оренбургский ГЗ ООО "Газпром добыча Оренбург" |  | ГПП-2, ЗРУ-1 6кВ, 2СШ яч.17, ЭК-1 | 6 кВ | Т | Меркурий 234 АRTM2-00 DPBR.R | 45103746 | 0,5s/1,0 | 2021-09-09 | 08.09.2021 | 2037-09-08 | ФГИС | ТОЛ-10 | 200/5 | 3311 | 0.5 | н/д | н/д | н/д | - | НАМИТ-10-2 | 6/0,1 | 1311 | 0.5 | н/д | 2017-11-29 | 2025-11-28 |  | + | Сч - ИТЦ
[14 empty] | ТОЛ-10 | 200/5 | 3312 | 0.5 | н/д | н/д | н/д | - | [9 empty] | ТТ - ГЗ
[14 empty] | ТОЛ-10 | 200/5 | 3355 | 0.5 | н/д | н/д | н/д | - | [9 empty] | ТН - ГЗ
105 | ООО "Газпром перерботка" |  |  | ГПП-2, ЗРУ-1 6кВ, 3СШ яч.23, РП-11-3 | 6 кВ | Т | Меркурий 234 АRTM2-00 DPBR.R | 45103671 | 0,5s/1,0 | 2021-09-10 | 09.09.2021 | 2037-09-09 | ФГИС | ТОЛ-10 | 800/5 | 3399 | 0.5 | н/д | н/д | н/д | - | НАМИТ-10-2 | 6/0,1 | 1332 | 0.5 | н/д | 2017-11-29 | 2025-11-28 |  | + | Сч - ИТЦ
[14 empty] | ТОЛ-10 | 800/5 | 3391 | 0.5 | н/д | н/д | н/д | - | [9 empty] | ТТ - ГЗ |  | Токовые цепи не подключены
[14 empty] | ТОЛ-10 | 800/5 | 3488 | 0.5 | н/д | н/д | н/д | - | [9 empty] | ТН - ГЗ
106 | ООО "Газпром перерботка" |  |  | ГПП-2, ЗРУ-1 6кВ, 3СШ яч.24, РП-12-3 | 6 кВ | Т | Меркурий 234 АRTM2-00 DPBR.R | 45103672 | 0,5s/1,0 | 2021-09-10 | 09.09.2021 | 2037-09-09 | ФГИС | ТОЛ-10 | 400/5 | 3281 | 0.5 | н/д | н/д | н/д | - | НАМИТ-10-2 | 6/0,1 | 1332 | 0.5 | н/д | 2017-11-29 | 2025-11-28 |  | + | Сч - ИТЦ
[14 empty] | ТОЛ-10 | 400/5 | 3330 | 0.5 | н/д | н/д | н/д | - | [9 empty] | ТТ - ГЗ |  | Токовые цепи не подключены
[14 empty] | ТОЛ-10 | 400/5 | 3282 | 0.5 | н/д | н/д | н/д | - | [9 empty] | ТН - ГЗ
107 | ООО "Газпром перерботка" |  |  | ГПП-2, ЗРУ-1 6кВ, 3СШ яч.25, РП-13-2 | 6 кВ | Т | Меркурий 234 АRTM2-00 DPBR.R | 45103718 | 0,5s/1,0 | 2021-09-10 | 09.09.2021 | 2037-09-09 | ФГИС | ТОЛ-10 | 800/5 | 3431 | 0.5 | н/д | н/д | н/д | - | НАМИТ-10-2 | 6/0,1 | 1332 | 0.5 | н/д | 2017-11-29 | 2025-11-28 |  | + | Сч - ИТЦ
[14 empty] | ТОЛ-10 | 800/5 | 3428 | 0.5 | н/д | н/д | н/д | - | [9 empty] | ТТ - ГЗ |  | Токовые цепи не подключены
[14 empty] | ТОЛ-10 | 800/5 | 3597 | 0.5 | н/д | н/д | н/д | - | [9 empty] | ТН - ГЗ
108 | ООО "Газпром перерботка" |  |  | ГПП-2, ЗРУ-1 6кВ, 3СШ яч.27, РП-14-2 | 6 кВ | Т | Меркурий 234 АRTM2-00 DPBR.R | 45103681 | 0,5s/1,0 | 2021-09-10 | 09.09.2021 | 2037-09-09 | ФГИС | ТОЛ-10 | 800/5 | 3415 | 0.5 | н/д | н/д | н/д | - | НАМИТ-10-2 | 6/0,1 | 1332 | 0.5 | н/д | 2017-11-29 | 2025-11-28 |  | + | Сч - ИТЦ
[14 empty] | ТОЛ-10 | 800/5 | 3419 | 0.5 | н/д | н/д | н/д | - | [9 empty] | ТТ - ГЗ |  | Токовые цепи не подключены
[14 empty] | ТОЛ-10 | 800/5 | 3395 | 0.5 | н/д | н/д | н/д | - | [9 empty] | ТН - ГЗ
109 | ООО "Газпром перерботка" | АСКУ ЭР ПАО "Газпром" АИИС КУЭ ООО "Газпром энерго" Оренбургский ГЗ ООО "Газпром добыча Оренбург" |  | ГПП-2, ЗРУ-1 6кВ, 3СШ яч.28, РП-7-3 | 6 кВ | Т | Меркурий 234 АRTM2-00 DPBR.R | 45103701 | 0,5s/1,0 | 2021-09-10 | 09.09.2021 | 2037-09-09 | ФГИС | ТОЛ-10 | 600/5 | 3443 | 0.5 | н/д | н/д | н/д | - | НАМИТ-10-2 | 6/0,1 | 1332 | 0.5 | н/д | 2017-11-29 | 2025-11-28 |  | + | Сч - ИТЦ
[14 empty] | ТОЛ-10 | 600/5 | 3397 | 0.5 | н/д | н/д | н/д | - | [9 empty] | ТТ - ГЗ |  | Токовые цепи не подключены
[14 empty] | ТОЛ-10 | 600/5 | 3465 | 0.5 | н/д | н/д | н/д | - | [9 empty] | ТН - ГЗ
110 | ООО "Газпром перерботка" |  |  | ГПП-2, ЗРУ-1 6кВ, 3СШ яч.32, ЭК-8 | 6 кВ | Т | Меркурий 234 АRTM2-00 DPBR.R | 45103719 | 0,5s/1,0 | 2021-09-10 | 09.09.2021 | 2037-09-09 | ФГИС | ТОЛ-10 УХЛ2.1 | 200/5 | 3379 | 0.5 | 2004 | н/д | н/д | - | НАМИТ-10-2 | 6/0,1 | 1332 | 0.5 | н/д | 2017-11-29 | 2025-11-28 |  | + | Сч - ИТЦ
[14 empty] | ТОЛ-10 УХЛ2.1 | 200/5 | 3254 | 0.5 | 2004 | н/д | н/д | - | [9 empty] | ТТ - ГЗ
[14 empty] | ТОЛ-10 УХЛ2.1 | 200/5 | 3346 | 0.5 | 2004 | н/д | н/д | - | [9 empty] | ТН - ГЗ
111 | ООО "Газпром перерботка" |  |  | ГПП-2, ЗРУ-1 6кВ, 3СШ яч.33, РП-8-3 | 6 кВ | Т | Меркурий 234 АRTM2-00 DPBR.R | 45060415 | 0,5s/1,0 | 2021-09-27 | 2021-09-27 | 2037-09-26 |  | ТОЛ-10 | 800/5 | 3389 | 0.5 | н/д | н/д | н/д | - | НАМИТ-10-2 | 6/0,1 | 1332 | 0.5 | н/д | 2017-11-29 | 2025-11-28 |  | + | Сч - ИТЦ
[14 empty] | ТОЛ-10 | 800/5 | 3393 | 0.5 | н/д | н/д | н/д | - | [9 empty] | ТТ - ГЗ |  | Токовые цепи не подключены
[14 empty] | ТОЛ-10 | 800/5 | 3490 | 0.5 | н/д | н/д | н/д | - | [9 empty] | ТН - ГЗ
112 | ООО "Газпром перерботка" |  |  | ГПП-2, ЗРУ-1 6кВ, 3СШ яч.34, ЭК-6 | 6 кВ | Т | Меркурий 234 АRTM2-00 DPBR.R | 45060406 | 0,5s/1,0 | 2021-09-27 | 2021-09-27 | 2037-09-26 |  | ТОЛ-10 | 200/5 | 3345 | 0.5 | н/д | н/д | н/д | - | НАМИТ-10-2 | 6/0,1 | 1332 | 0.5 | н/д | 2017-11-29 | 2025-11-28 |  | + | Сч - ИТЦ
[14 empty] | ТОЛ-10 | 200/5 | 3248 | 0.5 | н/д | н/д | н/д | - | [9 empty] | ТТ - ГЗ
[14 empty] | ТОЛ-10 | 200/5 | 3341 | 0.5 | н/д | н/д | н/д | - | [9 empty] | ТН - ГЗ
113 | ООО "Газпром перерботка" |  |  | ГПП-2, ЗРУ-1 6кВ, 3СШ яч.35, ЭК-7 | 6 кВ | Т | Меркурий 234 АRTM2-00 DPBR.R | 45060428 | 0,5s/1,0 | 2021-09-27 | 2021-09-27 | 2037-09-26 |  | ТОЛ-10 | 200/5 | 3337 | 0.5 | н/д | н/д | н/д | - | НАМИТ-10-2 | 6/0,1 | 1332 | 0.5 | н/д | 2017-11-29 | 2025-11-28 |  | + | Сч - ИТЦ
[14 empty] | ТОЛ-10 | 200/5 | 3321 | 0.5 | н/д | н/д | н/д | - | [9 empty] | ТТ - ГЗ
[14 empty] | ТОЛ-10 | 200/5 | 3327 | 0.5 | н/д | н/д | н/д | - | [9 empty] | ТН - ГЗ
114 | ООО "Газпром перерботка" | АСКУ ЭР ПАО "Газпром" АИИС КУЭ ООО "Газпром энерго" Оренбургский ГЗ ООО "Газпром добыча Оренбург" |  | ГПП-2, ЗРУ-2 6кВ, 1СШ яч.74, К-01-01 ПХУ-2 | 6 кВ | Т | Меркурий 234 АRTM2-00 DPBR.R | 45060416 | 0,5s/1,0 | 2021-09-27 | 2021-09-27 | 2037-09-26 |  | ТОЛ-10 | 1500/5 | 3495 | 0.5 | н/д | н/д | н/д | - | ЗНОЛ-06-6 | 6/0,1 | 7626 | 0.5 | н/д | 2017-11-30 | 2025-11-29 |  | + | Сч - ИТЦ
[14 empty] | ТОЛ-10 | 1500/5 | 3492 | 0.5 | н/д | н/д | н/д | - | ЗНОЛ-06-6 | 6/0,1 | 7231 | 0.5 | н/д | 2017-11-30 | 2025-11-29 |  |  | ТТ - ГЗ
[14 empty] | ТОЛ-10 | 1500/5 | 3519 | 0.5 | н/д | н/д | н/д | - | ЗНОЛ-06-6 | 6/0,1 | 13384 | 0.5 | н/д | 2017-11-30 | 2025-11-29 |  |  | ТН - ГЗ
115 | ООО "Газпром перерботка" |  |  | ГПП-2, ЗРУ-2 6кВ, 1СШ яч.82, ГПА-1ВД | 6 кВ | Т | Меркурий 234 АRTM2-00 DPBR.R | 45060420 | 0,5s/1,0 | 2021-09-27 | 2021-09-27 | 2037-09-26 |  | ТОЛ-10 | 600/5 | 3444 | 0.5 | н/д | н/д | н/д | - | ЗНОЛ-06-6 | 6/0,1 | 7626 | 0.5 | н/д | 2017-11-30 | 2025-11-29 |  | + | Сч - ИТЦ
[14 empty] | ТОЛ-10 | 600/5 | 3474 | 0.5 | н/д | н/д | н/д | - | ЗНОЛ-06-6 | 6/0,1 | 7231 | 0.5 | н/д | 2017-11-30 | 2025-11-29 |  |  | ТТ - ГЗ
[14 empty] | ТОЛ-10 | 600/5 | 3510 | 0.5 | н/д | н/д | н/д | - | ЗНОЛ-06-6 | 6/0,1 | 13384 | 0.5 | н/д | 2017-11-30 | 2025-11-29 |  |  | ТН - ГЗ
116 | ООО "Газпром перерботка" |  |  | ГПП-2, ЗРУ-2 6кВ, 1СШ яч.83, ГПА-2ВД | 6 кВ | Т | Меркурий 234 АRTM2-00 DPBR.R | 45060418 | 0,5s/1,0 | 2021-09-27 | 2021-09-27 | 2037-09-26 |  | ТОЛ-10 | 600/5 | 3471 | 0.5 | н/д | н/д | н/д | - | ЗНОЛ-06-6 | 6/0,1 | 7626 | 0.5 | н/д | 2017-11-30 | 2025-11-29 |  | + | Сч - ИТЦ
[14 empty] | ТОЛ-10 | 600/5 | 3487 | 0.5 | н/д | н/д | н/д | - | ЗНОЛ-06-6 | 6/0,1 | 7231 | 0.5 | н/д | 2017-11-30 | 2025-11-29 |  |  | ТТ - ГЗ
[14 empty] | ТОЛ-10 | 600/5 | 3438 | 0.5 | н/д | н/д | н/д | - | ЗНОЛ-06-6 | 6/0,1 | 13384 | 0.5 | н/д | 2017-11-30 | 2025-11-29 |  |  | ТН - ГЗ
117 | ООО "Газпром перерботка" |  |  | ГПП-2, ЗРУ-2 6кВ, 1СШ яч.84, ГПА-3ВД | 6 кВ | Т | Меркурий 234 АRTM2-00 DPBR.R | 45103676 | 0,5s/1,0 | 2021-09-10 | 09.09.2021 | 2037-09-09 | ФГИС | ТОЛ-10 | 600/5 | 3421 | 0.5 | н/д | н/д | н/д | - | ЗНОЛ-06-6 | 6/0,1 | 7626 | 0.5 | н/д | 2017-11-30 | 2025-11-29 |  | + | Сч - ИТЦ
[14 empty] | ТОЛ-10 | 600/5 | 3524 | 0.5 | н/д | н/д | н/д | - | ЗНОЛ-06-6 | 6/0,1 | 7231 | 0.5 | н/д | 2017-11-30 | 2025-11-29 |  |  | ТТ - ГЗ
[14 empty] | ТОЛ-10 | 600/5 | 3477 | 0.5 | н/д | н/д | н/д | - | ЗНОЛ-06-6 | 6/0,1 | 13384 | 0.5 | н/д | 2017-11-30 | 2025-11-29 |  |  | ТН - ГЗ
118 | ООО "Газпром перерботка" |  |  | ГПП-2, ЗРУ-2 6кВ, 2СШ яч.62, ГПА-4ВД | 6 кВ | Т | Меркурий 234 АRTM2-00 DPBR.R | 45103785 | 0,5s/1,0 | 2021-09-10 | 09.09.2021 | 2037-09-09 | ФГИС | ТОЛ-10 | 600/5 | 3473 | 0.5 | н/д | н/д | н/д | - | ЗНОЛ-06-6 | 6/0,1 | 7363 | 0.5 | н/д | 2017-11-30 | 2025-11-29 |  | + | Сч - ИТЦ
[14 empty] | ТОЛ-10 | 600/5 | 3511 | 0.5 | н/д | н/д | н/д | - | ЗНОЛ-06-6 | 6/0,1 | 5601 | 0.5 | н/д | 2017-11-30 | 2025-11-29 |  |  | ТТ - ГЗ
[14 empty] | ТОЛ-10 | 600/5 | 3439 | 0.5 | н/д | н/д | н/д | - | ЗНОЛ-06-6 | 6/0,1 | 7457 | 0.5 | н/д | 2017-11-30 | 2025-11-29 |  |  | ТН - ГЗ
119 | ООО "Газпром перерботка" | АСКУ ЭР ПАО "Газпром" АИИС КУЭ ООО "Газпром энерго" Оренбургский ГЗ ООО "Газпром добыча Оренбург" |  | ГПП-2, ЗРУ-2 6кВ, 2СШ яч.63, ГПА-5ВД | 6 кВ | Т | Меркурий 234 АRTM2-00 DPBR.R | 45103632 | 0,5s/1,0 | 2021-09-10 | 09.09.2021 | 2037-09-09 | ФГИС | ТОЛ-10 | 600/5 | 3433 | 0.5 | н/д | н/д | н/д | - | ЗНОЛ-06-6 | 6/0,1 | 7363 | 0.5 | н/д | 2017-11-30 | 2025-11-29 |  | + | Сч - ИТЦ
[14 empty] | ТОЛ-10 | 600/5 | 3435 | 0.5 | н/д | н/д | н/д | - | ЗНОЛ-06-6 | 6/0,1 | 5601 | 0.5 | н/д | 2017-11-30 | 2025-11-29 |  |  | ТТ - ГЗ
[14 empty] | ТОЛ-10 | 600/5 | 3434 | 0.5 | н/д | н/д | н/д | - | ЗНОЛ-06-6 | 6/0,1 | 7457 | 0.5 | н/д | 2017-11-30 | 2025-11-29 |  |  | ТН - ГЗ
120 | ООО "Газпром перерботка" |  |  | ГПП-2, ЗРУ-2 6кВ, 2СШ яч.67, К-01-02 ПХУ-2 | 6 кВ | Т | Меркурий 234 АRTM2-00 DPBR.R | 45103783 | 0,5s/1,0 | 2021-09-10 | 09.09.2021 | 2037-09-09 | ФГИС | ТОЛ-10 | 1500/5 | 3497 | 0.5 | н/д | н/д | н/д | - | ЗНОЛ-06-6 | 6/0,1 | 7363 | 0.5 | н/д | 2017-11-30 | 2025-11-29 |  | + | Сч - ИТЦ
[14 empty] | ТОЛ-10 | 1500/5 | 3591 | 0.5 | н/д | н/д | н/д | - | ЗНОЛ-06-6 | 6/0,1 | 5601 | 0.5 | н/д | 2017-11-30 | 2025-11-29 |  |  | ТТ - ГЗ
[14 empty] | ТОЛ-10 | 1500/5 | 3501 | 0.5 | н/д | н/д | н/д | - | ЗНОЛ-06-6 | 6/0,1 | 7457 | 0.5 | н/д | 2017-11-30 | 2025-11-29 |  |  | ТН - ГЗ
121 | ООО "Газпром перерботка" |  |  | ГПП-2, ЗРУ-2 6кВ, 2СШ яч.68, К-01-03 ПХУ-2 | 6 кВ | Т | Меркурий 234 АRTM2-00 DPBR.R | 45103689 | 0,5s/1,0 | 2021-09-10 | 09.09.2021 | 2037-09-09 | ФГИС | ТОЛ-10 | 1500/5 | 3499 | 0.5 | н/д | н/д | н/д | - | ЗНОЛ-06-6 | 6/0,1 | 7363 | 0.5 | н/д | 2017-11-30 | 2025-11-29 |  | + | Сч - ИТЦ
[14 empty] | ТОЛ-10 | 1500/5 | 3518 | 0.5 | н/д | н/д | н/д | - | ЗНОЛ-06-6 | 6/0,1 | 5601 | 0.5 | н/д | 2017-11-30 | 2025-11-29 |  |  | ТТ - ГЗ
[14 empty] | ТОЛ-10 | 1500/5 | 3494 | 0.5 | н/д | н/д | н/д | - | ЗНОЛ-06-6 | 6/0,1 | 7457 | 0.5 | н/д | 2017-11-30 | 2025-11-29 |  |  | ТН - ГЗ
122 | ООО "Газпром перерботка" |  |  | ГПП-2, ЗРУ-2 6кВ, 3СШ яч.88, К-01-04 ПХУ-2 | 6 кВ | Т | Меркурий 234 АRTM2-00 DPBR.R | 45103587 | 0,5s/1,0 | 2021-09-10 | 09.09.2021 | 2037-09-09 | ФГИС | ТОЛ-10 | 1500/5 | 3493 | 0.5 | н/д | н/д | н/д | - | ЗНОЛ-06-6 | 6/0,1 | 7366 | 0.5 | н/д | 2017-11-30 | 2025-11-29 |  | + | Сч - ИТЦ
[14 empty] | ТОЛ-10 | 1500/5 | 3500 | 0.5 | н/д | н/д | н/д | - | ЗНОЛ-06-6 | 6/0,1 | 7451 | 0.5 | н/д | 2017-11-30 | 2025-11-29 |  |  | ТТ - ГЗ
[14 empty] | ТОЛ-10 | 1500/5 | 3508 | 0.5 | н/д | н/д | н/д | - | ЗНОЛ-06-6 | 6/0,1 | 11634 | 0.5 | н/д | 2017-11-30 | 2025-11-29 |  |  | ТН - ГЗ
123 | ООО "Газпром перерботка" |  |  | ГПП-2, ЗРУ-2 6кВ, 3СШ яч.90, ГПА-7ВД | 6 кВ | Т | Меркурий 234 АRTM2-00 DPBR.R | 45098734 | 0,5s/1,0 | 2021-09-03 | 2021-09-03 | 2037-09-02 | ФГИС | ТОЛ-10 | 600/5 | 3523 | 0.5 | н/д | н/д | н/д | - | ЗНОЛ-06-6 | 6/0,1 | 7366 | 0.5 | н/д | 2017-11-30 | 2025-11-29 |  | + | Сч - ИТЦ |  |  |  | 326
[14 empty] | ТОЛ-10 | 600/5 | 3468 | 0.5 | н/д | н/д | н/д | - | ЗНОЛ-06-6 | 6/0,1 | 7451 | 0.5 | н/д | 2017-11-30 | 2025-11-29 |  |  | ТТ - ГЗ
[14 empty] | ТОЛ-10 | 600/5 | 3513 | 0.5 | н/д | н/д | н/д | - | ЗНОЛ-06-6 | 6/0,1 | 11634 | 0.5 | н/д | 2017-11-30 | 2025-11-29 |  |  | ТН - ГЗ
124 | ООО "Газпром перерботка" | АСКУ ЭР ПАО "Газпром" АИИС КУЭ ООО "Газпром энерго" Оренбургский ГЗ ООО "Газпром добыча Оренбург" |  | ГПП-2, ЗРУ-2 6кВ, 3СШ яч.91, ГПА-8ВД | 6 кВ | Т | Меркурий 234 АRTM2-00 DPBR.R | 45098717 | 0,5s/1,0 | 2021-09-03 | 2021-09-03 | 2037-09-02 | ФГИС | ТОЛ-10 | 600/5 | 3475 | 0.5 | н/д | н/д | н/д | - | ЗНОЛ-06-6 | 6/0,1 | 7366 | 0.5 | н/д | 2017-11-30 | 2025-11-29 |  | + | Сч - ИТЦ |  |  |  | 328
[14 empty] | ТОЛ-10 | 600/5 | 3388 | 0.5 | н/д | н/д | н/д | - | ЗНОЛ-06-6 | 6/0,1 | 7451 | 0.5 | н/д | 2017-11-30 | 2025-11-29 |  |  | ТТ - ГЗ
[14 empty] | ТОЛ-10 | 600/5 | 3446 | 0.5 | н/д | н/д | н/д | - | ЗНОЛ-06-6 | 6/0,1 | 11634 | 0.5 | н/д | 2017-11-30 | 2025-11-29 |  |  | ТН - ГЗ
125 | ООО "Газпром перерботка" |  |  | ГПП-2, ЗРУ-2 6кВ, 3СШ яч.92, ГПА-6ВД | 6 кВ | Т | Меркурий 234 АRTM2-00 DPBR.R | 45098706 | 0,5s/1,0 | 2021-09-03 | 2021-09-03 | 2037-09-02 |  | ТОЛ-10 | 600/5 | 3437 | 0.5 | н/д | н/д | н/д | - | ЗНОЛ-06-6 | 6/0,1 | 7366 | 0.5 | н/д | 2017-11-30 | 2025-11-29 |  | + | Сч - ИТЦ
[14 empty] | ТОЛ-10 | 600/5 | 3478 | 0.5 | н/д | н/д | н/д | - | ЗНОЛ-06-6 | 6/0,1 | 7451 | 0.5 | н/д | 2017-11-30 | 2025-11-29 |  |  | ТТ - ГЗ
[14 empty] | ТОЛ-10 | 600/5 | 3467 | 0.5 | н/д | н/д | н/д | - | ЗНОЛ-06-6 | 6/0,1 | 11634 | 0.5 | н/д | 2017-11-30 | 2025-11-29 |  |  | ТН - ГЗ
126 | ООО "Газпром перерботка" |  |  | ГПП-2, ЗРУ-10кВ, 1СШ яч.36, К-01-01 ПХУ-3 | 10 кВ | Т | Меркурий 234 АRTM2-00 DPBR.R | 45098715 | 0,5s/1,0 | 2021-09-03 | 2021-09-03 | 2037-09-02 | ФГИС | ARJP2/N2J | 400/5 | 0500588 | 0.5 | н/д | н/д | н/д | - | VRQ 3n/S2 | 6/0,1 | 0500127 | 0.5 | н/д | 2017-12-01 | 2025-11-30 |  | + | Сч - ИТЦ |  |  |  | 332
[14 empty] | ARJP2/N2J | 400/5 | 0500593 | 0.5 | н/д | н/д | н/д | - | VRQ 3n/S2 | 6/0,1 | 0500126 | 0.5 | н/д | 2017-12-01 | 2025-11-30 |  |  | ТТ - ГЗ
[14 empty] | ARJP2/N2J | 400/5 | 0500596 | 0.5 | н/д | н/д | н/д | - | VRQ 3n/S2 | 6/0,1 | 0500112 | 0.5 | н/д | 2017-12-01 | 2025-11-30 |  |  | ТН - ГЗ
127 | ООО "Газпром перерботка" |  |  | ГПП-2, ЗРУ-10кВ, 1СШ яч.37, ГПА-1 СД | 10 кВ | Т | Меркурий 234 АRTM2-00 DPBR.R | 45098711 | 0,5s/1,0 | 2021-09-03 | 2021-09-03 | 2037-09-02 | ФГИС | ARJP2/N2J | 300/5 | 0463341 | 0.5 | н/д | н/д | н/д | - | VRQ 3n/S2 | 6/0,1 | 0500127 | 0.5 | н/д | 2017-12-01 | 2025-11-30 |  | + | Сч - ИТЦ |  |  |  | 335
[14 empty] | ARJP2/N2J | 300/5 | 0463344 | 0.5 | н/д | н/д | н/д | - | VRQ 3n/S2 | 6/0,1 | 0500126 | 0.5 | н/д | 2017-12-01 | 2025-11-30 |  |  | ТТ - ГЗ
[14 empty] | ARJP2/N2J | 300/5 | 0463328 | 0.5 | н/д | н/д | н/д | - | VRQ 3n/S2 | 6/0,1 | 0500112 | 0.5 | н/д | 2017-12-01 | 2025-11-30 |  |  | ТН - ГЗ
128 | ООО "Газпром перерботка" |  |  | ГПП-2, ЗРУ-10кВ, 1СШ яч.38, ГПА-2 СД | 10 кВ | Т | Меркурий 234 АRTM2-00 DPBR.R | 45098716 | 0,5s/1,0 | 2021-09-03 | 2021-09-03 | 2037-09-02 | ФГИС | ARJP2/N2J | 300/5 | 0463327 | 0.5 | н/д | н/д | н/д | - | VRQ 3n/S2 | 6/0,1 | 0500127 | 0.5 | н/д | 2017-12-01 | 2025-11-30 |  | + | Сч - ИТЦ |  |  |  | 336
[14 empty] | ARJP2/N2J | 300/5 | 0463330 | 0.5 | н/д | н/д | н/д | - | VRQ 3n/S2 | 6/0,1 | 0500126 | 0.5 | н/д | 2017-12-01 | 2025-11-30 |  |  | ТТ - ГЗ
[14 empty] | ARJP2/N2J | 300/5 | 0463332 | 0.5 | н/д | н/д | н/д | - | VRQ 3n/S2 | 6/0,1 | 0500112 | 0.5 | н/д | 2017-12-01 | 2025-11-30 |  |  | ТН - ГЗ
129 | ООО "Газпром перерботка" | АСКУ ЭР ПАО "Газпром" АИИС КУЭ ООО "Газпром энерго" Оренбургский ГЗ ООО "Газпром добыча Оренбург" |  | ГПП-2, ЗРУ-10кВ, 1СШ яч.39, ГПА-3 СД | 10 кВ | Т | Меркурий 234 АRTM2-00 DPBR.R | 45103645 | 0,5s/1,0 | 2021-09-09 | 2021-09-09 | 2037-09-08 |  | ARJP2/N2J | 300/5 | 0463325 | 0.5 | н/д | н/д | н/д | - | VRQ 3n/S2 | 6/0,1 | 0500127 | 0.5 | н/д | 2017-12-01 | 2025-11-30 |  | + | Сч - ИТЦ
[14 empty] | ARJP2/N2J | 300/5 | 0463340 | 0.5 | н/д | н/д | н/д | - | VRQ 3n/S2 | 6/0,1 | 0500126 | 0.5 | н/д | 2017-12-01 | 2025-11-30 |  |  | ТТ - ГЗ
[14 empty] | ARJP2/N2J | 300/5 | 0463336 | 0.5 | н/д | н/д | н/д | - | VRQ 3n/S2 | 6/0,1 | 0500112 | 0.5 | н/д | 2017-12-01 | 2025-11-30 |  |  | ТН - ГЗ
130 | ООО "Газпром перерботка" |  |  | ГПП-2, ЗРУ-10кВ, 1СШ яч.43, ГПА-4 СД | 10 кВ | Т | Меркурий 234 АRTM2-00 DPBR.R | 45103642 | 0,5s/1,0 | 2021-09-09 | 2021-09-09 | 2037-09-08 |  | ARJP2/N2J | 300/5 | 0463337 | 0.5 | н/д | н/д | н/д | - | VRQ 3n/S2 | 6/0,1 | 0500113 | 0.5 | н/д | 2017-12-01 | 2025-11-30 |  | + | Сч - ИТЦ
[14 empty] | ARJP2/N2J | 300/5 | 0463335 | 0.5 | н/д | н/д | н/д | - | VRQ 3n/S2 | 6/0,1 | 0500118 | 0.5 | н/д | 2017-12-01 | 2025-11-30 |  |  | ТТ - ГЗ
[14 empty] | ARJP2/N2J | 300/5 | 0461966 | 0.5 | н/д | н/д | н/д | - | VRQ 3n/S2 | 6/0,1 | 0500123 | 0.5 | н/д | 2017-12-01 | 2025-11-30 |  |  | ТН - ГЗ
131 | ООО "Газпром перерботка" |  |  | ГПП-2, ЗРУ-10кВ, 1СШ яч.44, ГПА-5 СД | 10 кВ | Т | Меркурий 234 АRTM2-00 DPBR.R | 45103747 | 0,5s/1,0 | 2021-09-09 | 2021-09-09 | 2037-09-08 |  | ARJP2/N2J | 300/5 | 0461974 | 0.5 | н/д | н/д | н/д | - | VRQ 3n/S2 | 6/0,1 | 0500113 | 0.5 | н/д | 2017-12-01 | 2025-11-30 |  | + | Сч - ИТЦ
[14 empty] | ARJP2/N2J | 300/5 | 0461976 | 0.5 | н/д | н/д | н/д | - | VRQ 3n/S2 | 6/0,1 | 0500118 | 0.5 | н/д | 2017-12-01 | 2025-11-30 |  |  | ТТ - ГЗ
[14 empty] | ARJP2/N2J | 300/5 | 0461982 | 0.5 | н/д | н/д | н/д | - | VRQ 3n/S2 | 6/0,1 | 0500123 | 0.5 | н/д | 2017-12-01 | 2025-11-30 |  |  | ТН - ГЗ
132 | ООО "Газпром перерботка" |  |  | ГПП-2, ЗРУ-10кВ, 1СШ яч.45, ГПА-2 НД | 10 кВ | Т | Меркурий 234 АRTM2-00 DPBR.R | 45103733 | 0,5s/1,0 | 2021-09-09 | 2021-09-09 | 2037-09-08 |  | ARJP2/N2J | 300/5 | 0461984 | 0.5 | н/д | н/д | н/д | - | VRQ 3n/S2 | 6/0,1 | 0500113 | 0.5 | н/д | 2017-12-01 | 2025-11-30 |  | + | Сч - ИТЦ
[14 empty] | ARJP2/N2J | 300/5 | 0461835 | 0.5 | н/д | н/д | н/д | - | VRQ 3n/S2 | 6/0,1 | 0500118 | 0.5 | н/д | 2017-12-01 | 2025-11-30 |  |  | ТТ - ГЗ
[14 empty] | ARJP2/N2J | 300/5 | 0461986 | 0.5 | н/д | н/д | н/д | - | VRQ 3n/S2 | 6/0,1 | 0500123 | 0.5 | н/д | 2017-12-01 | 2025-11-30 |  |  | ТН - ГЗ
133 | ООО "Газпром перерботка" |  |  | ГПП-2, ЗРУ-10кВ, 2СШ яч.4, КНД-2 3 оч. | 10 кВ | Т | Меркурий 234 АRTM2-00 DPBR.R | 45103644 | 0,5s/1,0 | 2021-09-09 | 2021-09-09 | 2037-09-08 |  | ARJP2/N2J | 300/5 | 0461828 | 0.5 | н/д | н/д | н/д | - | VRQ 3n/S2 | 6/0,1 | 0500116 | 0.5 | н/д | 2017-12-01 | 2025-11-30 |  | + | Сч - ИТЦ
[14 empty] | ARJP2/N2J | 300/5 | 0461823 | 0.5 | н/д | н/д | н/д | - | VRQ 3n/S2 | 6/0,1 | 0500119 | 0.5 | н/д | 2017-12-01 | 2025-11-30 |  |  | ТТ - ГЗ
[14 empty] | ARJP2/N2J | 300/5 | 0461834 | 0.5 | н/д | н/д | н/д | - | VRQ 3n/S2 | 6/0,1 | 0500117 | 0.5 | н/д | 2017-12-01 | 2025-11-30 |  |  | ТН - ГЗ
134 | ООО "Газпром перерботка" | АСКУ ЭР ПАО "Газпром" АИИС КУЭ ООО "Газпром энерго" Оренбургский ГЗ ООО "Газпром добыча Оренбург" |  | ГПП-2, ЗРУ-10кВ, 2СШ яч.5, ГПА-6 СД | 10 кВ | Т | Меркурий 234 АRTM2-00 DPBR.R | 45103734 | 0,5s/1,0 | 2021-09-09 | 2021-09-09 | 2037-09-08 |  | ARJP2/N2J | 300/5 | 0461968 | 0.5 | н/д | н/д | н/д | - | VRQ 3n/S2 | 6/0,1 | 0500116 | 0.5 | н/д | 2017-12-01 | 2025-11-30 |  | + | Сч - ИТЦ
[14 empty] | ARJP2/N2J | 300/5 | 0461971 | 0.5 | н/д | н/д | н/д | - | VRQ 3n/S2 | 6/0,1 | 0500119 | 0.5 | н/д | 2017-12-01 | 2025-11-30 |  |  | ТТ - ГЗ
[14 empty] | ARJP2/N2J | 300/5 | 0461978 | 0.5 | н/д | н/д | н/д | - | VRQ 3n/S2 | 6/0,1 | 0500117 | 0.5 | н/д | 2017-12-01 | 2025-11-30 |  |  | ТН - ГЗ
135 | ООО "Газпром перерботка" |  |  | ГПП-2, ЗРУ-10кВ, 2СШ яч.6, ГПА-7 СД | 10 кВ | Т | Меркурий 234 АRTM2-00 DPBR.R | 45103727 | 0,5s/1,0 | 2021-09-09 | 2021-09-09 | 2037-09-08 |  | ARJP2/N2J | 300/5 | 0461970 | 0.5 | н/д | н/д | н/д | - | VRQ 3n/S2 | 6/0,1 | 0500116 | 0.5 | н/д | 2017-12-01 | 2025-11-30 |  | + | Сч - ИТЦ
[14 empty] | ARJP2/N2J | 300/5 | 0461967 | 0.5 | н/д | н/д | н/д | - | VRQ 3n/S2 | 6/0,1 | 0500119 | 0.5 | н/д | 2017-12-01 | 2025-11-30 |  |  | ТТ - ГЗ
[14 empty] | ARJP2/N2J | 300/5 | 0461969 | 0.5 | н/д | н/д | н/д | - | VRQ 3n/S2 | 6/0,1 | 0500117 | 0.5 | н/д | 2017-12-01 | 2025-11-30 |  |  | ТН - ГЗ
136 | ООО "Газпром перерботка" |  |  | ГПП-2, ЗРУ-10кВ, 2СШ яч.7, К-01-02 ПХУ-3 | 10 кВ | Т | Меркурий 234 АRTM2-00 DPBR.R | 45103754 | 0,5s/1,0 | 2021-09-09 | 2021-09-09 | 2037-09-08 |  | ARJP2/N2J | 400/5 | 0500394 | 0.5 | н/д | н/д | н/д | - | VRQ 3n/S2 | 6/0,1 | 0500116 | 0.5 | н/д | 2017-12-01 | 2025-11-30 |  | + | Сч - ИТЦ
[14 empty] | ARJP2/N2J | 400/5 | 0500390 | 0.5 | н/д | н/д | н/д | - | VRQ 3n/S2 | 6/0,1 | 0500119 | 0.5 | н/д | 2017-12-01 | 2025-11-30 |  |  | ТТ - ГЗ
[14 empty] | ARJP2/N2J | 400/5 | 0500391 | 0.5 | н/д | н/д | н/д | - | VRQ 3n/S2 | 6/0,1 | 0500117 | 0.5 | н/д | 2017-12-01 | 2025-11-30 |  |  | ТН - ГЗ
137 | ООО "Газпром перерботка" |  |  | ГПП-2, ЗРУ-10кВ, 2СШ яч.13, ГПА-8 СД | 10 кВ | Т | Меркурий 234 АRTM2-00 DPBR.R | 45103740 | 0,5s/1,0 | 2021-09-09 | 2021-09-09 | 2037-09-08 |  | ARJP2/N2J | 300/5 | 0461980 | 0.5 | н/д | н/д | н/д | - | VRQ 3n/S2 | 6/0,1 | 0500129 | 0.5 | н/д | 2017-12-01 | 2025-11-30 |  | + | Сч - ИТЦ
[14 empty] | ARJP2/N2J | 300/5 | 0461973 | 0.5 | н/д | н/д | н/д | - | VRQ 3n/S2 | 6/0,1 | 0500114 | 0.5 | н/д | 2017-12-01 | 2025-11-30 |  |  | ТТ - ГЗ
[14 empty] | ARJP2/N2J | 300/5 | 0461983 | 0.5 | н/д | н/д | н/д | - | VRQ 3n/S2 | 6/0,1 | 0500128 | 0.5 | н/д | 2017-12-01 | 2025-11-30 |  |  | ТН - ГЗ
138 | ООО "Газпром перерботка" |  |  | ГПП-2, ЗРУ-10кВ, 2СШ яч.14, ГПА-9 СД | 10 кВ | Т | Меркурий 234 АRTM2-00 DPBR.R | 45103741 | 0,5s/1,0 | 2021-09-09 | 2021-09-09 | 2037-09-08 |  | ARJP2/N2J | 300/5 | 0461974 | 0.5 | н/д | н/д | н/д | - | VRQ 3n/S2 | 6/0,1 | 0500129 | 0.5 | н/д | 2017-12-01 | 2025-11-30 |  | + | Сч - ИТЦ
[14 empty] | ARJP2/N2J | 300/5 | 0461976 | 0.5 | н/д | н/д | н/д | - | VRQ 3n/S2 | 6/0,1 | 0500114 | 0.5 | н/д | 2017-12-01 | 2025-11-30 |  |  | ТТ - ГЗ
[14 empty] | ARJP2/N2J | 300/5 | 0461982 | 0.5 | н/д | н/д | н/д | - | VRQ 3n/S2 | 6/0,1 | 0500128 | 0.5 | н/д | 2017-12-01 | 2025-11-30 |  |  | ТН - ГЗ
139 | ООО "Газпром перерботка" | АСКУ ЭР ПАО "Газпром" АИИС КУЭ ООО "Газпром энерго" Оренбургский ГЗ ООО "Газпром добыча Оренбург" |  | ГПП-2, ЗРУ-10кВ, 2СШ яч.16, К-01-03 ПХУ-3 | 10 кВ | Т | Меркурий 234 АRTM2-00 DPBR.R | 45103715 | 0,5s/1,0 | 2021-09-09 | 2021-09-09 | 2037-09-08 |  | ARJP2/N2J | 400/5 | 0500398 | 0.5 | н/д | н/д | н/д | - | VRQ 3n/S2 | 6/0,1 | 0500129 | 0.5 | н/д | 2017-12-01 | 2025-11-30 |  | + | Сч - ИТЦ
[14 empty] | ARJP2/N2J | 400/5 | 0500403 | 0.5 | н/д | н/д | н/д | - | VRQ 3n/S2 | 6/0,1 | 0500114 | 0.5 | н/д | 2017-12-01 | 2025-11-30 |  |  | ТТ - ГЗ
[14 empty] | ARJP2/N2J | 400/5 | 0500389 | 0.5 | н/д | н/д | н/д | - | VRQ 3n/S2 | 6/0,1 | 0500128 | 0.5 | н/д | 2017-12-01 | 2025-11-30 |  |  | ТН - ГЗ
140 | ООО "Газпром перерботка" |  |  | ГПП-2, ЗРУ-10кВ, 3СШ яч.19, ГПА-10 СД | 10 кВ | Т | Меркурий 234 АRTM2-00 DPBR.R | 45103755 | 0,5s/1,0 | 2021-09-09 | 2021-09-09 | 2037-09-08 |  | ARJP2/N2J | 400/5 | 0500392 | 0.5 | н/д | н/д | н/д | - | VRQ 3n/S2 | 6/0,1 | 0552636 | 0.5 | н/д | 2018-06-22 | 2026-06-21 |  | + | Сч - ИТЦ
[14 empty] | ARJP2/N2J | 400/5 | 0500594 | 0.5 | н/д | н/д | н/д | - | VRQ 3n/S2 | 6/0,1 | 0552630 | 0.5 | н/д | 2018-06-22 | 2026-06-21 |  |  | ТТ - ГЗ
[14 empty] | ARJP2/N2J | 400/5 | 0500402 | 0.5 | н/д | н/д | н/д | - | VRQ 3n/S2 | 6/0,1 | 0552632 | 0.5 | н/д | 2018-06-22 | 2026-06-21 |  |  | ТН - ГЗ
141 | ООО "Газпром перерботка" |  |  | ГПП-2, ЗРУ-10кВ, 3СШ яч.19/1, КНД-1 3 оч. | 10 кВ | Т | Меркурий 234 АRTM2-00 DPBR.R | 45103617 | 0,5s/1,0 | 2021-09-10 | 09.09.2021 | 2037-09-09 | ФГИС | ARJP2/N2J | 400/5 | 0461046 | 0.5 | н/д | н/д | н/д | - | VRQ 3n/S2 | 6/0,1 | 0552636 | 0.5 | н/д | 2018-06-22 | 2026-06-21 |  | + | Сч - ИТЦ
[14 empty] | ARJP2/N2J | 400/5 | 0461053 | 0.5 | н/д | н/д | н/д | - | VRQ 3n/S2 | 6/0,1 | 0552630 | 0.5 | н/д | 2018-06-22 | 2026-06-21 |  |  | ТТ - ГЗ
[14 empty] | ARJP2/N2J | 400/5 | 0461054 | 0.5 | н/д | н/д | н/д | - | VRQ 3n/S2 | 6/0,1 | 0552632 | 0.5 | н/д | 2018-06-22 | 2026-06-21 |  |  | ТН - ГЗ
142 | ООО "Газпром перерботка" |  |  | ГПП-2, ЗРУ-10кВ, 3СШ яч.23, К-01-04 ПХУ-3 | 10 кВ | Т | Меркурий 234 АRTM2-00 DPBR.R | 45103660 | 0,5s/1,0 | 2021-09-10 | 09.09.2021 | 2037-09-09 | ФГИС | ARJP2/N2J | 400/5 | 0500595 | 0.5 | н/д | н/д | н/д | - | VRQ 3n/S2 | 6/0,1 | 0552636 | 0.5 | н/д | 2018-06-22 | 2026-06-21 |  | + | Сч - ИТЦ
[14 empty] | ARJP2/N2J | 400/5 | 0500597 | 0.5 | н/д | н/д | н/д | - | VRQ 3n/S2 | 6/0,1 | 0552630 | 0.5 | н/д | 2018-06-22 | 2026-06-21 |  |  | ТТ - ГЗ
[14 empty] | ARJP2/N2J | 400/5 | 0500591 | 0.5 | н/д | н/д | н/д | - | VRQ 3n/S2 | 6/0,1 | 0552632 | 0.5 | н/д | 2018-06-22 | 2026-06-21 |  |  | ТН - ГЗ
143 | ООО "Газпром перерботка" |  |  | ГПП-2, ЗРУ-10кВ, 3СШ яч.24, ГПА-12 СД | 10 кВ | Т | Меркурий 234 АRTM2-00 DPBR.R | 45103630 | 0,5s/1,0 | 2021-09-10 | 09.09.2021 | 2037-09-09 | ФГИС | ARJP2/N2J | 300/5 | 0461818 | 0.5 | н/д | н/д | н/д | - | VRQ 3n/S2 | 6/0,1 | 0552636 | 0.5 | н/д | 2018-06-22 | 2026-06-21 |  | + | Сч - ИТЦ
[14 empty] | ARJP2/N2J | 300/5 | 0461822 | 0.5 | н/д | н/д | н/д | - | VRQ 3n/S2 | 6/0,1 | 0552630 | 0.5 | н/д | 2018-06-22 | 2026-06-21 |  |  | ТТ - ГЗ
[14 empty] | ARJP2/N2J | 300/5 | 0461819 | 0.5 | н/д | н/д | н/д | - | VRQ 3n/S2 | 6/0,1 | 0552632 | 0.5 | н/д | 2018-06-22 | 2026-06-21 |  |  | ТН - ГЗ
144 | ООО "Газпром перерботка" | АСКУ ЭР ПАО "Газпром" АИИС КУЭ ООО "Газпром энерго" Оренбургский ГЗ ООО "Газпром добыча Оренбург" |  | ГПП-2, ЗРУ-10кВ, 3СШ яч.25, ГПА-11 СД | 10 кВ | Т | Меркурий 234 АRTM2-00 DPBR.R | 45103647 | 0,5s/1,0 | 2021-09-10 | 09.09.2021 | 2037-09-09 | ФГИС | ARJP2/N2J | 300/5 | 0461833 | 0.5 | н/д | н/д | н/д | - | VRQ 3n/S2 | 6/0,1 | 0552636 | 0.5 | н/д | 2018-06-22 | 2026-06-21 |  | + | Сч - ИТЦ
[14 empty] | ARJP2/N2J | 300/5 | 0461838 | 0.5 | н/д | н/д | н/д | - | VRQ 3n/S2 | 6/0,1 | 0552630 | 0.5 | н/д | 2018-06-22 | 2026-06-21 |  |  | ТТ - ГЗ
[14 empty] | ARJP2/N2J | 300/5 | 0463345 | 0.5 | н/д | н/д | н/д | - | VRQ 3n/S2 | 6/0,1 | 0552632 | 0.5 | н/д | 2018-06-22 | 2026-06-21 |  |  | ТН - ГЗ
145 | ООО "Газпром перерботка" |  |  | ГПП-2, ЗРУ-10кВ, 3СШ яч.30, ГПА-14 СД | 10 кВ | Т | Меркурий 234 АRTM2-00 DPBR.R | 45103631 | 0,5s/1,0 | 2021-09-10 | 09.09.2021 | 2037-09-09 | ФГИС | ARJP2/N2J | 300/5 | 0463331 | 0.5 | н/д | н/д | н/д | - | VRQ 3n/S2 | 6/0,1 | 0500124 | 0.5 | н/д | 2017-12-01 | 2025-11-30 |  | + | Сч - ИТЦ
[14 empty] | ARJP2/N2J | 300/5 | 0463342 | 0.5 | н/д | н/д | н/д | - | VRQ 3n/S2 | 6/0,1 | 0500122 | 0.5 | н/д | 2017-12-01 | 2025-11-30 |  |  | ТТ - ГЗ
[14 empty] | ARJP2/N2J | 300/5 | 0463339 | 0.5 | н/д | н/д | н/д | - | VRQ 3n/S2 | 6/0,1 | 0500121 | 0.5 | н/д | 2017-12-01 | 2025-11-30 |  |  | ТН - ГЗ
146 | ООО "Газпром перерботка" |  |  | ГПП-2, ЗРУ-10кВ, 3СШ яч.31, ГПА-13 СД | 10 кВ | Т | Меркурий 234 АRTM2-00 DPBR.R | 45103816 | 0,5s/1,0 | 2021-09-10 | 09.09.2021 | 2037-09-09 | ФГИС | ARJP2/N2J | 300/5 | 0463326 | 0.5 | н/д | н/д | н/д | - | VRQ 3n/S2 | 6/0,1 | 0500124 | 0.5 | н/д | 2017-12-01 | 2025-11-30 |  | + | Сч - ИТЦ
[14 empty] | ARJP2/N2J | 300/5 | 0463333 | 0.5 | н/д | н/д | н/д | - | VRQ 3n/S2 | 6/0,1 | 0500122 | 0.5 | н/д | 2017-12-01 | 2025-11-30 |  |  | ТТ - ГЗ
[14 empty] | ARJP2/N2J | 300/5 | 0463338 | 0.5 | н/д | н/д | н/д | - | VRQ 3n/S2 | 6/0,1 | 0500121 | 0.5 | н/д | 2017-12-01 | 2025-11-30 |  |  | ТН - ГЗ
147 | ООО "Газпром перерботка" |  |  | ГПП-2, ЗРУ-10кВ, 3СШ яч.32, ГПА-1 НД | 10 кВ | Т | Меркурий 234 АRTM2-00 DPBR.R | 45103724 | 0,5s/1,0 | 2021-09-09 | 2021-09-09 | 2037-09-08 |  | ARJP2/N2J | 300/5 | 0463329 | 0.5 | н/д | н/д | н/д | - | VRQ 3n/S2 | 6/0,1 | 0500124 | 0.5 | н/д | 2017-12-01 | 2025-11-30 |  | + | Сч - ИТЦ
[14 empty] | ARJP2/N2J | 300/5 | 0463334 | 0.5 | н/д | н/д | н/д | - | VRQ 3n/S2 | 6/0,1 | 0500122 | 0.5 | н/д | 2017-12-01 | 2025-11-30 |  |  | ТТ - ГЗ
[14 empty] | ARJP2/N2J | 300/5 | 0463343 | 0.5 | н/д | н/д | н/д | - | VRQ 3n/S2 | 6/0,1 | 0500121 | 0.5 | н/д | 2017-12-01 | 2025-11-30 |  |  | ТН - ГЗ
148 | ООО "Газпром перерботка" |  |  | РП-1, РУ-6кВ, яч.2, ТП-3-1 | 6 кВ | Т | Меркурий 234 АRTM2-00 DPBR.R | 45103745 | 0,5s/1,0 | 2021-09-09 | 2021-09-09 | 2037-09-08 |  | ТПЛ-10 | 200/5 | 45183 | 0.5 | н/д | н/д | н/д | - | НТМИ-6(10)-1УХЛ2 | 6/0,1 | 350 | 0.5 | 2021-05-17 | 2021-05-17 | 2025-05-17 | ФГИС | + | Сч - ИТЦ
[14 empty] | --- | --- | --- | --- | --- | --- | --- | --- | [9 empty] | ТТ - ГЗ
[14 empty] | ТПЛ-10 | 200/5 | 45118 | 0.5 | н/д | н/д | н/д | - | [9 empty] | ТН - ГЗ
149 | ООО "Газпром перерботка" | АСКУ ЭР ПАО "Газпром" АИИС КУЭ ООО "Газпром энерго" Оренбургский ГЗ ООО "Газпром добыча Оренбург" |  | РП-1, РУ-6кВ, яч.3, МГК-1 Д-4 | 6 кВ | Т | Меркурий 234 АRTM2-00 DPBR.R | 45103725 | 0,5s/1,0 | 2021-09-09 | 2021-09-09 | 2037-09-08 |  | ТПЛМ-10 | 200/5 | 77851 | 0.5 | н/д | н/д | н/д | - | НТМИ-6(10)-1УХЛ2 | 6/0,1 | 350 | 0.5 | 2021-05-17 | 2021-05-17 | 2025-05-17 | ФГИС | + | Сч - ИТЦ
[14 empty] | --- | --- | --- | --- | --- | --- | --- | --- | [9 empty] | ТТ - ГЗ |  | Токовые цепи не подключены
[14 empty] | ТПЛМ-10 | 200/5 | 47860 | 0.5 | н/д | н/д | н/д | - | [9 empty] | ТН - ГЗ
150 | ООО "Газпром перерботка" |  |  | РП-2, РУ-6кВ, 1СШ яч.2, НОВ-4 | 6 кВ | Т | Меркурий 234 АRTM2-00 DPBR.R | 45103729 | 0,5s/1,0 | 2021-09-09 | 2021-09-09 | 2037-09-08 |  | ТПЛ-10 | 50/5 | 17958 | 0.5 | н/д | н/д | н/д | - | НТМИ-6(10)-1УХЛ2 | 6/0,1 | 355 | 0.5 | 2021-05-17 | 2021-05-17 | 2025-05-17 | ФГИС | + | Сч - ИТЦ
[14 empty] | --- | --- | --- | --- | --- | --- | --- | --- | [9 empty] | ТТ - ГЗ
[14 empty] | ТПЛ-10 | 50/5 | 57211 | 0.5 | н/д | н/д | н/д | - | [9 empty] | ТН - ГЗ
151 | ООО "Газпром перерботка" |  |  | РП-2, РУ-6кВ, 1СШ яч.3, НОВ-2 | 6 кВ | Т | Меркурий 234 АRTM2-00 DPBR.R | 45103739 | 0,5s/1,0 | 2021-09-09 | 2021-09-09 | 2037-09-08 |  | ТПЛ-10 | 40/5 | 1051 | 0.5 | н/д | н/д | н/д | - | НТМИ-6(10)-1УХЛ2 | 6/0,1 | 355 | 0.5 | 2021-05-17 | 2021-05-17 | 2025-05-17 | ФГИС | + | Сч - ИТЦ
[14 empty] | --- | --- | --- | --- | --- | --- | --- | --- | [9 empty] | ТТ - ГЗ
[14 empty] | ТПЛ-10 | 40/5 | 57406 | 0.5 | н/д | н/д | н/д | - | [9 empty] | ТН - ГЗ
152 | ООО "Газпром перерботка" |  |  | РП-2, РУ-6кВ, 1СШ яч.5, ТП-6-1 | 6 кВ | Т | Меркурий 234 АRTM2-00 DPBR.R | 45103751 | 0,5s/1,0 | 2021-09-09 | 2021-09-09 | 2037-09-08 |  | ТПЛМ-10 | 200/5 | 74000 | 0.5 | н/д | н/д | н/д | - | НТМИ-6(10)-1УХЛ2 | 6/0,1 | 355 | 0.5 | 2021-05-17 | 2021-05-17 | 2025-05-17 | ФГИС | + | Сч - ИТЦ
[14 empty] | --- | --- | --- | --- | --- | --- | --- | --- | [9 empty] | ТТ - ГЗ
[14 empty] | ТПЛМ-10 | 200/5 | 77883 | 0.5 | н/д | н/д | н/д | - | [9 empty] | ТН - ГЗ
153 | ООО "Газпром перерботка" |  |  | РП-2, РУ-6кВ, 1СШ яч.6, ТП-9-1 | 6 кВ | Т | Меркурий 234 АRTM2-00 DPBR.R | 45098707 | 0,5s/1,0 | 2021-09-03 | 2021-09-03 | 2037-09-02 |  | ТПЛМ-10 | 200/5 | 77781 | 0.5 | н/д | н/д | н/д | - | НТМИ-6(10)-1УХЛ2 | 6/0,1 | 355 | 0.5 | 2021-05-17 | 2021-05-17 | 2025-05-17 | ФГИС | + | Сч - ИТЦ
[14 empty] | --- | --- | --- | --- | --- | --- | --- | --- | [9 empty] | ТТ - ГЗ
[14 empty] | ТПЛМ-10 | 200/5 | 89168 | 0.5 | н/д | н/д | н/д | - | [9 empty] | ТН - ГЗ
154 | ООО "Газпром перерботка" | АСКУ ЭР ПАО "Газпром" АИИС КУЭ ООО "Газпром энерго" Оренбургский ГЗ ООО "Газпром добыча Оренбург" |  | РП-2, РУ-6кВ, 2СШ яч.11, НОВ-3 | 6 кВ | Т | Меркурий 234 АRTM2-00 DPBR.R | 45098761 | 0,5s/1,0 | 2021-09-02 | 2021-09-02 | 2037-09-01 | ФГИС | ТПЛ-10 | 100/5 | 1152 | 0.5 | н/д | н/д | н/д | - | НТМИ-6(10)-1УХЛ2 | 6/0,1 | 338 | 0.5 | 2021-05-17 | 2021-05-17 | 2025-05-17 | ФГИС | + | Сч - ИТЦ |  |  |  | 383
[14 empty] | --- | --- | --- | --- | --- | --- | --- | --- | [9 empty] | ТТ - ГЗ
[14 empty] | ТПЛ-10 | 100/5 | 45793 | 0.5 | н/д | н/д | н/д | - | [9 empty] | ТН - ГЗ
155 | ООО "Газпром перерботка" |  |  | РП-2, РУ-6кВ, 2СШ яч.12. НОВ-1 | 6 кВ | Т | Меркурий 234 АRTM2-00 DPBR.R | 45098709 | 0,5s/1,0 | 2021-09-03 | 2021-09-03 | 2037-09-02 |  | ТПЛ-10 | 50/5 | 58612 | 0.5 | н/д | н/д | н/д | - | НТМИ-6(10)-1УХЛ2 | 6/0,1 | 338 | 0.5 | 2021-05-17 | 2021-05-17 | 2025-05-17 | ФГИС | + | Сч - ИТЦ
[14 empty] | --- | --- | --- | --- | --- | --- | --- | --- | [9 empty] | ТТ - ГЗ
[14 empty] | ТПЛ-10 | 50/5 | 9247 | 0.5 | н/д | н/д | н/д | - | [9 empty] | ТН - ГЗ
156 | ООО "Газпром перерботка" |  |  | РП-2, РУ-6кВ, 2СШ яч.16, ТП-6-2 | 6 кВ | Т | Меркурий 234 АRTM2-00 DPBR.R | 45098713 | 0,5s/1,0 | 2021-09-03 | 2021-09-03 | 2037-09-02 |  | ТПЛМ-10 | 200/5 | 87796 | 0.5 | н/д | н/д | н/д | - | НТМИ-6(10)-1УХЛ2 | 6/0,1 | 338 | 0.5 | 2021-05-17 | 2021-05-17 | 2025-05-17 | ФГИС | + | Сч - ИТЦ
[14 empty] | --- | --- | --- | --- | --- | --- | --- | --- | [9 empty] | ТТ - ГЗ
[14 empty] | ТПЛМ-10 | 200/5 | 89035 | 0.5 | н/д | н/д | н/д | - | [9 empty] | ТН - ГЗ
157 | ООО "Газпром перерботка" |  |  | РП-2, РУ-6кВ, 2СШ яч.17, ТП-9-2 | 6 кВ | Т | Меркурий 234 АRTM2-00 DPBR.R | 45098736 | 0,5s/1,0 | 2021-09-03 | 2021-09-03 | 2037-09-02 | ФГИС | ТПЛМ-10 | 200/5 | 77805 | 0.5 | н/д | н/д | н/д | - | НТМИ-6(10)-1УХЛ2 | 6/0,1 | 338 | 0.5 | 2021-05-17 | 2021-05-17 | 2025-05-17 | ФГИС | + | Сч - ИТЦ |  |  |  | 388
[14 empty] | --- | --- | --- | --- | --- | --- | --- | --- | [9 empty] | ТТ - ГЗ
[14 empty] | ТПЛМ-10 | 200/5 | 77778 | 0.5 | н/д | н/д | н/д | - | [9 empty] | ТН - ГЗ
158 | ООО "Газпром перерботка" |  |  | РП-2, РУ-6кВ, 2СШ яч.18, НОВ-5 | 6 кВ | Т | Меркурий 234 АRTM2-00 DPBR.R | 45098739 | 0,5s/1,0 | 2021-09-03 | 2021-09-03 | 2037-09-02 |  | ТПЛМ-10 | 75/5 | Б/Н | 0.5 | н/д | н/д | н/д | - | НТМИ-6(10)-1УХЛ2 | 6/0,1 | 338 | 0.5 | 2021-05-17 | 2021-05-17 | 2025-05-17 | ФГИС | + | Сч - ИТЦ
[14 empty] | --- | --- | --- | --- | --- | --- | --- | --- | [9 empty] | ТТ - ГЗ
[14 empty] | ТПЛМ-10 | 75/5 | Б/Н | 0.5 | н/д | н/д | н/д | - | [9 empty] | ТН - ГЗ
159 | ООО "Газпром перерботка" | АСКУ ЭР ПАО "Газпром" АИИС КУЭ ООО "Газпром энерго" Оренбургский ГЗ ООО "Газпром добыча Оренбург" |  | РП-3, РУ-6кВ, 1СШ яч.1, ТП-4-1 | 6 кВ | Т | Меркурий 234 АRTM2-00 DPBR.R | 45103575 | 0,5s/1,0 | 2021-09-10 | 09.09.2021 | 2037-09-09 | ФГИС | ТПЛМ-10 | 200/5 | 89028 | 0.5 | н/д | н/д | н/д | - | НТМИ-6(10)-1УХЛ2 | 6/0,1 | 343 | 0.5 | 2021-05-17 | 2021-05-17 | 2025-05-17 | ФГИС | + | Сч - ИТЦ
[14 empty] | --- | --- | --- | --- | --- | --- | --- | --- | [9 empty] | ТТ - ГЗ
[14 empty] | ТПЛМ-10 | 200/5 | 53339 | 0.5 | н/д | н/д | н/д | - | [9 empty] | ТН - ГЗ
160 | ООО "Газпром перерботка" |  |  | РП-3, РУ-6кВ, 1СШ яч.2, ТП-5-1 | 6 кВ | Т | Меркурий 234 АRTM2-00 DPBR.R | 45103657 | 0,5s/1,0 | 2021-09-10 | 09.09.2021 | 2037-09-09 | ФГИС | ТПЛМ-10 | 200/5 | 53380 | 0.5 | н/д | н/д | н/д | - | НТМИ-6(10)-1УХЛ2 | 6/0,1 | 343 | 0.5 | 2021-05-17 | 2021-05-17 | 2025-05-17 | ФГИС | + | Сч - ИТЦ
[14 empty] | --- | --- | --- | --- | --- | --- | --- | --- | [9 empty] | ТТ - ГЗ
[14 empty] | ТПЛМ-10 | 200/5 | 53334 | 0.5 | н/д | н/д | н/д | - | [9 empty] | ТН - ГЗ
161 | ООО "Газпром перерботка" |  |  | РП-3, РУ-6кВ, 1СШ яч.5, ТП-7А | 6 кВ | Т | Меркурий 234 АRTM2-00 DPBR.R | 45103799 | 0,5s/1,0 | 2021-09-10 | 09.09.2021 | 2037-09-09 | ФГИС | ТПЛМ-10 | 200/5 | 88147 | 0.5 | н/д | н/д | н/д | - | НТМИ-6(10)-1УХЛ2 | 6/0,1 | 343 | 0.5 | 2021-05-17 | 2021-05-17 | 2025-05-17 | ФГИС | + | Сч - ИТЦ
[14 empty] | --- | --- | --- | --- | --- | --- | --- | --- | [9 empty] | ТТ - ГЗ
[14 empty] | ТПЛМ-10 | 200/5 | 89072 | 0.5 | н/д | н/д | н/д | - | [9 empty] | ТН - ГЗ
162 | ООО "Газпром перерботка" |  |  | РП-3, РУ-6кВ, 1СШ яч.8, ТП-19-1 | 6 кВ | Т | Меркурий 234 АRTM2-00 DPBR.R | 45103812 | 0,5s/1,0 | 2021-09-10 | 09.09.2021 | 2037-09-09 | ФГИС | ТПЛ-10 | 200/5 | 4838 | 0.5 | н/д | н/д | н/д | - | НТМИ-6(10)-1УХЛ2 | 6/0,1 | 343 | 0.5 | 2021-05-17 | 2021-05-17 | 2025-05-17 | ФГИС | + | Сч - ИТЦ
[14 empty] | --- | --- | --- | --- | --- | --- | --- | --- | [9 empty] | ТТ - ГЗ
[14 empty] | ТПЛ-10 | 200/5 | 6465 | 0.5 | н/д | н/д | н/д | - | [9 empty] | ТН - ГЗ
163 | ООО "Газпром перерботка" |  |  | РП-3, РУ-6кВ, 2СШ яч.14, ТП-4-2 | 6 кВ | Т | Меркурий 234 АRTM2-00 DPBR.R | 45103813 | 0,5s/1,0 | 2021-09-10 | 09.09.2021 | 2037-09-09 | ФГИС | ТПЛМ-10 | 200/5 | 12005 | 0.5 | н/д | н/д | н/д | - | НТМИ-6(10)-1УХЛ2 | 6/0,1 | 346 | 0.5 | 2021-05-17 | 2021-05-17 | 2025-05-17 | ФГИС | + | Сч - ИТЦ
[14 empty] | --- | --- | --- | --- | --- | --- | --- | --- | [9 empty] | ТТ - ГЗ
[14 empty] | ТПЛМ-10 | 200/5 | 12001 | 0.5 | н/д | н/д | н/д | - | [9 empty] | ТН - ГЗ
164 | ООО "Газпром перерботка" | АСКУ ЭР ПАО "Газпром" АИИС КУЭ ООО "Газпром энерго" Оренбургский ГЗ ООО "Газпром добыча Оренбург" |  | РП-3, РУ-6кВ, 2СШ яч.15, ТП-5-2 | 6 кВ | Т | Меркурий 234 АRTM2-00 DPBR.R | 45103790 | 0,5s/1,0 | 2021-09-10 | 09.09.2021 | 2037-09-09 | ФГИС | ТПЛ-10 | 200/5 | 60645 | 0.5 | н/д | н/д | н/д | - | НТМИ-6(10)-1УХЛ2 | 6/0,1 | 346 | 0.5 | 2021-05-17 | 2021-05-17 | 2025-05-17 | ФГИС | + | Сч - ИТЦ
[14 empty] | --- | --- | --- | --- | --- | --- | --- | --- | [9 empty] | ТТ - ГЗ
[14 empty] | ТПЛ-10 | 200/5 | 32892 | 0.5 | н/д | н/д | н/д | - | [9 empty] | ТН - ГЗ
165 | ООО "Газпром перерботка" |  |  | РП-3, РУ-6кВ, 2СШ яч.17, ТП-19-2 | 6 кВ | Т | Меркурий 234 АRTM2-00 DPBR.R | 45103622 | 0,5s/1,0 | 2021-09-10 | 09.09.2021 | 2037-09-09 | ФГИС | ТПЛМ-10 | 200/5 | 20142 | 0.5 | н/д | н/д | н/д | - | НТМИ-6(10)-1УХЛ2 | 6/0,1 | 346 | 0.5 | 2021-05-17 | 2021-05-17 | 2025-05-17 | ФГИС | + | Сч - ИТЦ
[14 empty] | --- | --- | --- | --- | --- | --- | --- | --- | [9 empty] | ТТ - ГЗ
[14 empty] | ТПЛМ-10 | 200/5 | 11888 | 0.5 | н/д | н/д | н/д | - | [9 empty] | ТН - ГЗ
166 | ООО "Газпром перерботка" |  |  | РП-4, РУ-6кВ, 1СШ яч.1, МГК Д-1 | 6 кВ | Т | Меркурий 234 АRTM2-00 DPBR.R | 45103732 | 0,5s/1,0 | 2021-09-10 | 09.09.2021 | 2037-09-09 | ФГИС | ТПЛМ-10 | 200/5 | 17244 | 0.5 | н/д | н/д | н/д | - | НТМИ-6-66 | 6/0,1 | 27009 | 0.5 | 1976 | н/д | н/д |  | + | Сч - ИТЦ
[14 empty] | --- | --- | --- | --- | --- | --- | --- | --- | [9 empty] | ТТ - ГЗ
[14 empty] | ТПЛМ-10 | 200/5 | 17332 | 0.5 | н/д | н/д | н/д | - | [9 empty] | ТН - ГЗ
167 | ООО "Газпром перерботка" |  |  | РП-4, РУ-6кВ, 1СШ яч.2, АКС Д-3 | 6 кВ | Т | Меркурий 234 АRTM2-00 DPBR.R | 45103699 | 0,5s/1,0 | 2021-09-10 | 09.09.2021 | 2037-09-09 | ФГИС | ТПЛМ-10 | 200/5 | 3974 | 0.5 | н/д | н/д | н/д | - | НТМИ-6-66 | 6/0,1 | 27009 | 0.5 | 1976 | н/д | н/д |  | + | Сч - ИТЦ
[14 empty] | --- | --- | --- | --- | --- | --- | --- | --- | [9 empty] | ТТ - ГЗ
[14 empty] | ТПЛМ-10 | 200/5 | 3109 | 0.5 | н/д | н/д | н/д | - | [9 empty] | ТН - ГЗ
168 | ООО "Газпром перерботка" |  |  | РП-4, РУ-6кВ, 1СШ яч.3, АКС Д-2 | 6 кВ | Т | Меркурий 234 АRTM2-00 DPBR.R | 45103703 | 0,5s/1,0 | 2021-09-10 | 09.09.2021 | 2037-09-09 | ФГИС | ТПЛМ-10 | 200/5 | 17351 | 0.5 | н/д | н/д | н/д | - | НТМИ-6-66 | 6/0,1 | 27009 | 0.5 | 1976 | н/д | н/д | - | + | Сч - ИТЦ
[14 empty] | --- | --- | --- | --- | --- | --- | --- | --- | [9 empty] | ТТ - ГЗ
[14 empty] | ТПЛМ-10 | 200/5 | 17289 | 0.5 | н/д | н/д | н/д | - | [9 empty] | ТН - ГЗ
169 | ООО "Газпром перерботка" | АСКУ ЭР ПАО "Газпром" АИИС КУЭ ООО "Газпром энерго" Оренбургский ГЗ ООО "Газпром добыча Оренбург" |  | РП-4, РУ-6кВ, 1СШ яч.4, ТП-8-1 | 6 кВ | Т | Меркурий 234 АRTM2-00 DPBR.R | 45103707 | 0,5s/1,0 | 2021-09-10 | 09.09.2021 | 2037-09-09 | ФГИС | ТПЛ-10 | 200/5 | 1817 | 0.5 | н/д | н/д | н/д | - | НТМИ-6-66 | 6/0,1 | 27009 | 0.5 | 1976 | н/д | н/д | - | + | Сч - ИТЦ
[14 empty] | --- | --- | --- | --- | --- | --- | --- | --- | [9 empty] | ТТ - ГЗ
[14 empty] | ТПЛ-10 | 200/5 | 2800 | 0.5 | н/д | н/д | н/д | - | [9 empty] | ТН - ГЗ
170 | ООО "Газпром перерботка" |  |  | РП-4, РУ-6кВ, 2СШ яч.12, АКС Д-1 | 6 кВ | Т | Меркурий 234 АRTM2-00 DPBR.R | 45103690 | 0,5s/1,0 | 2021-09-10 | 09.09.2021 | 2037-09-09 | ФГИС | ТПЛМ-10 | 200/5 | 17270 | 0.5 | н/д | н/д | н/д | - | НТМИ-6-66 | 6/0,1 | 27014 | 0.5 | 1976 | н/д | н/д | - | + | Сч - ИТЦ
[14 empty] | --- | --- | --- | --- | --- | --- | --- | --- | [9 empty] | ТТ - ГЗ
[14 empty] | ТПЛМ-10 | 200/5 | 17275 | 0.5 | н/д | н/д | н/д | - | [9 empty] | ТН - ГЗ
171 | ООО "Газпром перерботка" |  |  | РП-4, РУ-6кВ, 2СШ яч.13, ТП-8-2 | 6 кВ | Т | Меркурий 234 АRTM2-00 DPBR.R | 45103581 | 0,5s/1,0 | 2021-09-10 | 09.09.2021 | 2037-09-09 | ФГИС | ТПЛМ-10 | 200/5 | 19797 | 0.5 | н/д | н/д | н/д | - | НТМИ-6-66 | 6/0,1 | 27014 | 0.5 | 1976 | н/д | н/д | - | + | Сч - ИТЦ
[14 empty] | --- | --- | --- | --- | --- | --- | --- | --- | [9 empty] | ТТ - ГЗ
[14 empty] | ТПЛМ-10 | 200/5 | 17286 | 0.5 | н/д | н/д | н/д | - | [9 empty] | ТН - ГЗ
172 | ООО "Газпром перерботка" |  |  | РП-4, РУ-6кВ, 2СШ яч.14, МГК Д-2 | 6 кВ | Т | Меркурий 234 АRTM2-00 DPBR.R | 45103800 | 0,5s/1,0 | 2021-09-10 | 09.09.2021 | 2037-09-09 | ФГИС | ТПЛМ-10 | 200/5 | 17235 | 0.5 | н/д | н/д | н/д | - | НТМИ-6-66 | 6/0,1 | 27014 | 0.5 | 1976 | н/д | н/д | - | + | Сч - ИТЦ
[14 empty] | --- | --- | --- | --- | --- | --- | --- | --- | [9 empty] | ТТ - ГЗ
[14 empty] | ТПЛМ-10 | 200/5 | 17258 | 0.5 | н/д | н/д | н/д | - | [9 empty] | ТН - ГЗ
173 | ООО "Газпром перерботка" |  |  | РП-4, РУ-6кВ, 2СШ яч.15, МГК Д-3 | 6 кВ | Т | Меркурий 234 АRTM2-00 DPBR.R | 45103619 | 0,5s/1,0 | 2021-09-10 | 09.09.2021 | 2037-09-09 | ФГИС | ТПЛМ-10 | 200/5 | 17235 | 0.5 | н/д | н/д | н/д | - | НТМИ-6-66 | 6/0,1 | 27014 | 0.5 | 1976 | н/д | н/д | - | + | Сч - ИТЦ
[14 empty] | --- | --- | --- | --- | --- | --- | --- | --- | [9 empty] | ТТ - ГЗ
[14 empty] | ТПЛМ-10 | 200/5 | 17258 | 0.5 | н/д | н/д | н/д | - | [9 empty] | ТН - ГЗ
174 | ООО "Газпром перерботка" | АСКУ ЭР ПАО "Газпром" АИИС КУЭ ООО "Газпром энерго" Оренбургский ГЗ ООО "Газпром добыча Оренбург" |  | РП-4, РУ-6кВ, 2СШ яч.16, ТП-3-2 | 6 кВ | Т | Меркурий 234 АRTM2-00 DPBR.R | 45103685 | 0,5s/1,0 | 2021-09-10 | 09.09.2021 | 2037-09-09 | ФГИС | ТПЛМ-10 | 200/5 | 17274 | 0.5 | н/д | н/д | н/д | - | НТМИ-6-66 | 6/0,1 | 27014 | 0.5 | 1976 | н/д | н/д | - | + | Сч - ИТЦ
[14 empty] | --- | --- | --- | --- | --- | --- | --- | --- | [9 empty] | ТТ - ГЗ
[14 empty] | ТПЛМ-10 | 200/5 | 980 | 0.5 | н/д | н/д | н/д | - | [9 empty] | ТН - ГЗ
175 | ООО "Газпром перерботка" |  |  | РП-4, РУ-6кВ, 2СШ яч.17, ТП-7 | 6 кВ | Т | Меркурий 234 АRTM2-00 DPBR.R | 45103791 | 0,5s/1,0 | 2021-09-10 | 09.09.2021 | 2037-09-09 | ФГИС | ТПЛМ-10 | 200/5 | 17255 | 0.5 | н/д | н/д | н/д | - | НТМИ-6-66 | 6/0,1 | 27014 | 0.5 | 1976 | н/д | н/д | - | + | Сч - ИТЦ
[14 empty] | --- | --- | --- | --- | --- | --- | --- | --- | [9 empty] | ТТ - ГЗ
[14 empty] | ТПЛМ-10 | 200/5 | 17261 | 0.5 | н/д | н/д | н/д | - | [9 empty] | ТН - ГЗ
176 | ООО "Газпром перерботка" |  |  | РП-7, РУ-6кВ, 1СШ яч.23, ТП-17-1 | 6 кВ | Т | Меркурий 234 АRTM2-00 DPBR.R | 45103602 | 0,5s/1,0 | 2021-09-10 | 09.09.2021 | 2037-09-09 | ФГИС | ТЛО-10 | 200/5 | 6642 | 0.5 | н/д | н/д | н/д | - |  | 6/0,1 | [6 empty] | + | Сч - ИТЦ
[14 empty] | ТЛО-10 | 200/5 | 6605 | 0.5 | н/д | н/д | н/д | - | [9 empty] | ТТ - ГЗ
[14 empty] | ТЛО-10 | 200/5 | 6680 | 0.5 | н/д | н/д | н/д | - | [9 empty] | ТН - ГЗ
177 | ООО "Газпром перерботка" |  |  | РП-7, РУ-6кВ, 1СШ яч.25, АК-2 | 6 кВ | Т | Меркурий 234 АRTM2-00 DPBR.R | 45098793 | 0,5s/1,0 | 2021-09-03 | 2021-09-03 | 2037-09-02 | ФГИС | ТЛО-10 | 200/5 | 6611 | 0.5 | н/д | н/д | н/д | - |  | 6/0,1 | [6 empty] | + | Сч - ИТЦ |  |  |  | 410
[14 empty] | ТЛО-10 | 200/5 | 6647 | 0.5 | н/д | н/д | н/д | - | [9 empty] | ТТ - ГЗ |  | Токовые цепи подключены в январе 2023.
[14 empty] | ТЛО-10 | 200/5 | 6673 | 0.5 | н/д | н/д | н/д | - | [9 empty] | ТН - ГЗ
178 | ООО "Газпром перерботка" |  |  | РП-7, РУ-6кВ, 1СШ яч.26, АК-6 | 6 кВ | Т | Меркурий 234 АRTM2-00 DPBR.R | 45098750 | 0,5s/1,0 | 2021-09-03 | 2021-09-03 | 2037-09-02 |  | ТЛО-10 | 200/5 | 6670 | 0.5 | н/д | н/д | н/д | - |  | 6/0,1 | [6 empty] | + | Сч - ИТЦ
[14 empty] | ТЛО-10 | 200/5 | 6646 | 0.5 | н/д | н/д | н/д | - | [9 empty] | ТТ - ГЗ |  | Токовые цепи не подключены
[14 empty] | ТЛО-10 | 200/5 | 6621 | 0.5 | н/д | н/д | н/д | - | [9 empty] | ТН - ГЗ
179 | ООО "Газпром перерботка" | АСКУ ЭР ПАО "Газпром" АИИС КУЭ ООО "Газпром энерго" Оренбургский ГЗ ООО "Газпром добыча Оренбург" |  | РП-7, РУ-6кВ, 1СШ яч.27, АК-3 | 6 кВ | Т | Меркурий 234 АRTM2-00 DPBR.R | 45098726 | 0,5s/1,0 | 2021-09-03 | 2021-09-03 | 2037-09-02 |  | ТЛО-10 | 200/5 | 6550 | 0.5 | н/д | н/д | н/д | - |  | 6/0,1 | [6 empty] | + | Сч - ИТЦ
[14 empty] | ТЛО-10 | 200/5 | 6545 | 0.5 | н/д | н/д | н/д | - | [9 empty] | ТТ - ГЗ |  | Токовые цепи подключены в мае 2023.
[14 empty] | ТЛО-10 | 200/5 | 6549 | 0.5 | н/д | н/д | н/д | - | [9 empty] | ТН - ГЗ
180 | ООО "Газпром перерботка" |  |  | РП-7, РУ-6кВ, 1СШ яч.28, ЦК-2 | 6 кВ | Т | Меркурий 234 АRTM2-00 DPBR.R | 45098735 | 0,5s/1,0 | 2021-09-03 | 2021-09-03 | 2037-09-02 | ФГИС | ТЛО-10 | 200/5 | 6634 | 0.5 | н/д | н/д | н/д | - |  | 6/0,1 | [6 empty] | + | Сч - ИТЦ |  |  |  | 417
[14 empty] | ТЛО-10 | 200/5 | 6662 | 0.5 | н/д | н/д | н/д | - | [9 empty] | ТТ - ГЗ
[14 empty] | ТЛО-10 | 200/5 | 6627 | 0.5 | н/д | н/д | н/д | - | [9 empty] | ТН - ГЗ
181 | ООО "Газпром перерботка" |  |  | РП-7, РУ-6кВ, 2СШ яч.5, АК-1 | 6 кВ | Т | Меркурий 234 АRTM2-00 DPBR.R | 45098745 | 0,5s/1,0 | 2021-09-03 | 2021-09-03 | 2037-09-02 |  | ТЛО-10 | 200/5 | 6609 | 0.5 | н/д | н/д | н/д | - |  | 6/0,1 | [6 empty] | + | Сч - ИТЦ
[14 empty] | ТЛО-10 | 200/5 | 6652 | 0.5 | н/д | н/д | н/д | - | [9 empty] | ТТ - ГЗ |  | Токовые цепи не подключены
[14 empty] | ТЛО-10 | 200/5 | 6653 | 0.5 | н/д | н/д | н/д | - | [9 empty] | ТН - ГЗ
182 | ООО "Газпром перерботка" |  |  | РП-7, РУ-6кВ, 2СШ яч.7, ЦК-3 | 6 кВ | Т | Меркурий 234 АRTM2-00 DPBR.R | 45098733 | 0,5s/1,0 | 2021-09-03 | 2021-09-03 | 2037-09-02 |  | ТЛО-10 | 200/5 | 6636 | 0.5 | н/д | н/д | н/д | - |  | 6/0,1 | [6 empty] | + | Сч - ИТЦ
[14 empty] | ТЛО-10 | 200/5 | 6681 | 0.5 | н/д | н/д | н/д | - | [9 empty] | ТТ - ГЗ
[14 empty] | ТЛО-10 | 200/5 | 6664 | 0.5 | н/д | н/д | н/д | - | [9 empty] | ТН - ГЗ
183 | ООО "Газпром перерботка" |  |  | РП-7, РУ-6кВ, 2СШ яч.11, АК-8 | 6 кВ | Т | Меркурий 234 АRTM2-00 DPBR.R | 45103765 | 0,5s/1,0 | 2021-09-09 | 2021-09-09 | 2037-09-08 |  | ТЛО-10 | 200/5 | 6671 | 0.5 | н/д | н/д | н/д | - |  | 6/0,1 | [6 empty] | + | Сч - ИТЦ
[14 empty] | ТЛО-10 | 200/5 | 6661 | 0.5 | н/д | н/д | н/д | - | [9 empty] | ТТ - ГЗ |  | Токовые цепи подключены в мае 2023.
[14 empty] | ТЛО-10 | 200/5 | 6651 | 0.5 | н/д | н/д | н/д | - | [9 empty] | ТН - ГЗ
184 | ООО "Газпром перерботка" | АСКУ ЭР ПАО "Газпром" АИИС КУЭ ООО "Газпром энерго" Оренбургский ГЗ ООО "Газпром добыча Оренбург" |  | РП-7, РУ-6кВ, 2СШ яч.12, АК-4 | 6 кВ | Т | Меркурий 234 АRTM2-00 DPBR.R | 45103716 | 0,5s/1,0 | 2021-09-09 | 2021-09-09 | 2037-09-08 |  | ТЛО-10 | 200/5 | 6623 | 0.5 | н/д | н/д | н/д | - |  | 6/0,1 | [6 empty] | + | Сч - ИТЦ
[14 empty] | ТЛО-10 | 200/5 | 6666 | 0.5 | н/д | н/д | н/д | - | [9 empty] | ТТ - ГЗ |  | Токовые цепи не подключены
[14 empty] | ТЛО-10 | 200/5 | 6613 | 0.5 | н/д | н/д | н/д | - | [9 empty] | ТН - ГЗ
185 | ООО "Газпром перерботка" |  |  | РП-7, РУ-6кВ, 2СШ яч.13, ТП-17-2 | 6 кВ | Т | Меркурий 234 АRTM2-00 DPBR.R | 45103742 | 0,5s/1,0 | 2021-09-09 | 2021-09-09 | 2037-09-08 |  | ТЛО-10 | 200/5 | 6667 | 0.5 | н/д | н/д | н/д | - |  | 6/0,1 | [6 empty] | + | Сч - ИТЦ
[14 empty] | ТЛО-10 | 200/5 | 6641 | 0.5 | н/д | н/д | н/д | - | [9 empty] | ТТ - ГЗ
[14 empty] | ТЛО-10 | 200/5 | 6669 | 0.5 | н/д | н/д | н/д | - | [9 empty] | ТН - ГЗ
186 | ООО "Газпром перерботка" |  |  | РП-7, РУ-6кВ, 2СШ яч.14, ЦК-1 | 6 кВ | Т | Меркурий 234 АRTM2-00 DPBR.R | 45103711 | 0,5s/1,0 | 2021-09-09 | 2021-09-09 | 2037-09-08 |  | ТЛО-10 | 200/5 | 6612 | 0.5 | н/д | н/д | н/д | - |  | 6/0,1 | [6 empty] | + | Сч - ИТЦ
[14 empty] | ТЛО-10 | 200/5 | 6632 | 0.5 | н/д | н/д | н/д | - | [9 empty] | ТТ - ГЗ
[14 empty] | ТЛО-10 | 200/5 | 6677 | 0.5 | н/д | н/д | н/д | - | [9 empty] | ТН - ГЗ
187 | ООО "Газпром перерботка" |  |  | РП-7, РУ-6кВ, 3СШ яч.33, ТП-17-3 | 6 кВ | Т | Меркурий 234 АRTM2-00 DPBR.R | 45103760 | 0,5s/1,0 | 2021-09-09 | 2021-09-09 | 2037-09-08 |  | ТЛО-10 | 200/5 | 6645 | 0.5 | н/д | н/д | н/д | - |  | 6/0,1 | [6 empty] | + | Сч - ИТЦ
[14 empty] | ТЛО-10 | 200/5 | 6608 | 0.5 | н/д | н/д | н/д | - | [9 empty] | ТТ - ГЗ
[14 empty] | ТЛО-10 | 200/5 | 6656 | 0.5 | н/д | н/д | н/д | - | [9 empty] | ТН - ГЗ
188 | ООО "Газпром перерботка" |  |  | РП-7, РУ-6кВ, 3СШ яч.34, АК-7 | 6 кВ | Т | Меркурий 234 АRTM2-00 DPBR.R | 45103750 | 0,5s/1,0 | 2021-09-09 | 2021-09-09 | 2037-09-08 |  | ТЛО-10 | 200/5 | 6674 | 0.5 | н/д | н/д | н/д | - |  | 6/0,1 | [6 empty] | + | Сч - ИТЦ
[14 empty] | ТЛО-10 | 200/5 | 6640 | 0.5 | н/д | н/д | н/д | - | [9 empty] | ТТ - ГЗ |  | Токовые цепи не подключены
[14 empty] | ТЛО-10 | 200/5 | 6632 | 0.5 | н/д | н/д | н/д | - | [9 empty] | ТН - ГЗ
189 | ООО "Газпром перерботка" | АСКУ ЭР ПАО "Газпром" АИИС КУЭ ООО "Газпром энерго" Оренбургский ГЗ ООО "Газпром добыча Оренбург" |  | РП-7, РУ-6кВ, 3СШ яч.35, АК-5 | 6 кВ | Т | Меркурий 234 АRTM2-00 DPBR.R | 45098755 | 0,5s/1,0 | 2021-09-03 | 2021-09-03 | 2037-09-02 | ФГИС | ТЛО-10 | 200/5 | 6620 | 0.5 | н/д | н/д | н/д | - |  | 6/0,1 | [6 empty] | + | Сч - ИТЦ
[14 empty] | ТЛО-10 | 200/5 | 6655 | 0.5 | н/д | н/д | н/д | - | [9 empty] | ТТ - ГЗ |  | Токовые цепи не подключены
[14 empty] | ТЛО-10 | 200/5 | 6658 | 0.5 | н/д | н/д | н/д | - | [9 empty] | ТН - ГЗ
190 | ООО "Газпром перерботка" |  |  | РП-7, РУ-6кВ, 3СШ яч.38, ЦК-4 | 6 кВ | Т | Меркурий 234 АRTM2-00 DPBR.R | 45098768 | 0,5s/1,0 | 2021-09-03 | 2021-09-03 | 2037-09-02 | ФГИС | ТЛО-10 | 200/5 | 6628 | 0.5 | н/д | н/д | н/д | - |  | 6/0,1 | [6 empty] | + | Сч - ИТЦ
[14 empty] | ТЛО-10 | 200/5 | 6635 | 0.5 | н/д | н/д | н/д | - | [9 empty] | ТТ - ГЗ
[14 empty] | ТЛО-10 | 200/5 | 6676 | 0.5 | н/д | н/д | н/д | - | [9 empty] | ТН - ГЗ
191 | ООО "Газпром перерботка" |  |  | РП-8, РУ-6кВ, 1СШ яч.1, ТП-16-1 | 6 кВ | Т | Меркурий 234 АRTM2-00 DPBR.R | 45098757 | 0,5s/1,0 | 2021-09-03 | 2021-09-03 | 2037-09-02 | ФГИС | ТЛО-10 | 150/5 | 6887 | 0.5 | н/д | н/д | н/д | - |  | 6/0,1 | [6 empty] | + | Сч - ИТЦ
[14 empty] | ТЛО-10 | 150/5 | 6585 | 0.5 | н/д | н/д | н/д | - | [9 empty] | ТТ - ГЗ
[14 empty] | ТЛО-10 | 150/5 | 6601 | 0.5 | н/д | н/д | н/д | - | [9 empty] | ТН - ГЗ
192 | ООО "Газпром перерботка" |  |  | РП-8, РУ-6кВ, 1СШ яч.34, НХ-4 | 6 кВ | Т | Меркурий 234 АRTM2-00 DPBR.R | 45098740 | 0,5s/1,0 | 2021-09-03 | 2021-09-03 | 2037-09-02 | ФГИС | ТЛО-10 | 100/5 | 6365 | 0.5 | н/д | н/д | н/д | - |  | 6/0,1 | [6 empty] | + | Сч - ИТЦ
[14 empty] | ТЛО-10 | 100/5 | 6358 | 0.5 | н/д | н/д | н/д | - | [9 empty] | ТТ - ГЗ
[14 empty] | ТЛО-10 | 100/5 | 6363 | 0.5 | н/д | н/д | н/д | - | [9 empty] | ТН - ГЗ
193 | ООО "Газпром перерботка" |  |  | РП-8, РУ-6кВ, 1СШ яч.35, НХ-3 | 6 кВ | Т | Меркурий 234 АRTM2-00 DPBR.R | 45098756 | 0,5s/1,0 | 2021-09-03 | 2021-09-03 | 2037-09-02 | ФГИС | ТЛО-10 | 150/5 | 6593 | 0.5 | н/д | н/д | н/д | - |  | 6/0,1 | [6 empty] | + | Сч - ИТЦ
[14 empty] | ТЛО-10 | 150/5 | 6579 | 0.5 | н/д | н/д | н/д | - | [9 empty] | ТТ - ГЗ
[14 empty] | ТЛО-10 | 150/5 | 6599 | 0.5 | н/д | н/д | н/д | - | [9 empty] | ТН - ГЗ
194 | ООО "Газпром перерботка" | АСКУ ЭР ПАО "Газпром" АИИС КУЭ ООО "Газпром энерго" Оренбургский ГЗ ООО "Газпром добыча Оренбург" |  | РП-8, РУ-6кВ, 1СШ яч.39, НГ-8 | 6 кВ | Т | Меркурий 234 АRTM2-00 DPBR.R | 45098752 | 0,5s/1,0 | 2021-09-03 | 2021-09-03 | 2037-09-02 | ФГИС | ТЛО-10 | 75/5 | 6377 | 0.5 | н/д | н/д | н/д | - |  | 6/0,1 | [6 empty] | + | Сч - ИТЦ
[14 empty] | ТЛО-10 | 75/5 | 6382 | 0.5 | н/д | н/д | н/д | - | [9 empty] | ТТ - ГЗ
[14 empty] | ТЛО-10 | 75/5 | 6373 | 0.5 | н/д | н/д | н/д | - | [9 empty] | ТН - ГЗ
195 | ООО "Газпром перерботка" |  |  | РП-8, РУ-6кВ, 1СШ яч.40, ТП-41-1 | 6 кВ | Т | Меркурий 234 АRTM2-00 DPBR.R | 45103658 | 0,5s/1,0 | 2021-09-10 | 09.09.2021 | 2037-09-09 | ФГИС | ТЛО-10 | 75/5 | 6383 | 0.5 | н/д | н/д | н/д | - |  | 6/0,1 | [6 empty] | + | Сч - ИТЦ
[14 empty] | ТЛО-10 | 75/5 | 6389 | 0.5 | н/д | н/д | н/д | - | [9 empty] | ТТ - ГЗ
[14 empty] | ТЛО-10 | 75/5 | 6375 | 0.5 | н/д | н/д | н/д | - | [9 empty] | ТН - ГЗ
196 | ООО "Газпром перерботка" |  |  | РП-8, РУ-6кВ, 1СШ яч.42, ТП-21-1 | 6 кВ | Т | Меркурий 234 АRTM2-00 DPBR.R | 45103708 | 0,5s/1,0 | 2021-09-10 | 09.09.2021 | 2037-09-09 | ФГИС | ТЛО-10 | 300/5 | 10607 | 0.5 | н/д | н/д | н/д | - |  | 6/0,1 | [6 empty] | + | Сч - ИТЦ
[14 empty] | ТЛО-10 | 300/5 | 10608 | 0.5 | н/д | н/д | н/д | - | [9 empty] | ТТ - ГЗ
[14 empty] | ТЛО-10 | 300/5 | 10609 | 0.5 | н/д | н/д | н/д | - | [9 empty] | ТН - ГЗ
197 | ООО "Газпром перерботка" |  |  | РП-8, РУ-6кВ, 2СШ яч.11, НГ-5 | 6 кВ | Т | Меркурий 234 АRTM2-00 DPBR.R | 45103787 | 0,5s/1,0 | 2021-09-10 | 09.09.2021 | 2037-09-09 | ФГИС | ТЛО-10 | 75/5 | 6384 | 0.5 | н/д | н/д | н/д | - |  | 6/0,1 | [6 empty] | + | Сч - ИТЦ
[14 empty] | ТЛО-10 | 75/5 | 6386 | 0.5 | н/д | н/д | н/д | - | [9 empty] | ТТ - ГЗ
[14 empty] | ТЛО-10 | 75/5 | 6381 | 0.5 | н/д | н/д | н/д | - | [9 empty] | ТН - ГЗ
198 | ООО "Газпром перерботка" |  |  | РП-8, РУ-6кВ, 2СШ яч.13, НХ-1 | 6 кВ | Т | Меркурий 234 АRTM2-00 DPBR.R | 45103814 | 0,5s/1,0 | 2021-09-10 | 09.09.2021 | 2037-09-09 | ФГИС | ТЛО-10 | 150/5 | 6602 | 0.5 | н/д | н/д | н/д | - |  | 6/0,1 | [6 empty] | + | Сч - ИТЦ
[14 empty] | ТЛО-10 | 150/5 | 6581 | 0.5 | н/д | н/д | н/д | - | [9 empty] | ТТ - ГЗ
[14 empty] | ТЛО-10 | 150/5 | 6596 | 0.5 | н/д | н/д | н/д | - | [9 empty] | ТН - ГЗ
199 | ООО "Газпром перерботка" | АСКУ ЭР ПАО "Газпром" АИИС КУЭ ООО "Газпром энерго" Оренбургский ГЗ ООО "Газпром добыча Оренбург" |  | РП-8, РУ-6кВ, 2СШ яч.14, ТП-21-2 | 6 кВ | Т | Меркурий 234 АRTM2-00 DPBR.R | 45103661 | 0,5s/1,0 | 2021-09-10 | 09.09.2021 | 2037-09-09 | ФГИС | ТЛО-10 | 300/5 | 10604 | 0.5 | н/д | н/д | н/д | - |  | 6/0,1 | [6 empty] | + | Сч - ИТЦ
[14 empty] | ТЛО-10 | 300/5 | 10605 | 0.5 | н/д | н/д | н/д | - | [9 empty] | ТТ - ГЗ
[14 empty] | ТЛО-10 | 300/5 | 10606 | 0.5 | н/д | н/д | н/д | - | [9 empty] | ТН - ГЗ
200 | ООО "Газпром перерботка" |  |  | РП-8, РУ-6кВ, 2СШ яч.15, ТП-41-2 | 6 кВ | Т | Меркурий 234 АRTM2-00 DPBR.R | 45103809 | 0,5s/1,0 | 2021-09-10 | 09.09.2021 | 2037-09-09 | ФГИС | ТЛО-10 | 75/5 | 6387 | 0.5 | н/д | н/д | н/д | - |  | 6/0,1 | [6 empty] | + | Сч - ИТЦ
[14 empty] | ТЛО-10 | 75/5 | 6378 | 0.5 | н/д | н/д | н/д | - | [9 empty] | ТТ - ГЗ
[14 empty] | ТЛО-10 | 75/5 | 6374 | 0.5 | н/д | н/д | н/д | - | [9 empty] | ТН - ГЗ
201 | ООО "Газпром перерботка" |  |  | РП-8, РУ-6кВ, 3СШ яч.24, НГ-6 | 6 кВ | Т | Меркурий 234 АRTM2-00 DPBR.R | 45103815 | 0,5s/1,0 | 2021-09-10 | 09.09.2021 | 2037-09-09 | ФГИС | ТЛО-10 | 75/5 | 6379 | 0.5 | н/д | н/д | н/д | - |  | 6/0,1 | [6 empty] | + | Сч - ИТЦ
[14 empty] | ТЛО-10 | 75/5 | 6380 | 0.5 | н/д | н/д | н/д | - | [9 empty] | ТТ - ГЗ
[14 empty] | ТЛО-10 | 75/5 | 6388 | 0.5 | н/д | н/д | н/д | - | [9 empty] | ТН - ГЗ
202 | ООО "Газпром перерботка" |  |  | РП-8, РУ-6кВ, 3СШ яч.26, НГ-7 | 6 кВ | Т | Меркурий 234 АRTM2-00 DPBR.R | 45103652 | 0,5s/1,0 | 2021-09-10 | 09.09.2021 | 2037-09-09 | ФГИС | ТЛО-10 | 75/5 | 6376 | 0.5 | н/д | н/д | н/д | - |  | 6/0,1 | [6 empty] | + | Сч - ИТЦ
[14 empty] | ТЛО-10 | 75/5 | 6385 | 0.5 | н/д | н/д | н/д | - | [9 empty] | ТТ - ГЗ
[14 empty] | ТЛО-10 | 75/5 | 6390 | 0.5 | н/д | н/д | н/д | - | [9 empty] | ТН - ГЗ
203 | ООО "Газпром перерботка" |  |  | РП-8, РУ-6кВ, 3СШ яч.28, ТП-16-2 | 6 кВ | Т | Меркурий 234 АRTM2-00 DPBR.R | 45103611 | 0,5s/1,0 | 2021-09-10 | 09.09.2021 | 2037-09-09 | ФГИС | ТЛО-10 | 150/5 | 6590 | 0.5 | н/д | н/д | н/д | - |  | 6/0,1 | [6 empty] | + | Сч - ИТЦ
[14 empty] | ТЛО-10 | 150/5 | 6586 | 0.5 | н/д | н/д | н/д | - | [9 empty] | ТТ - ГЗ
[14 empty] | ТЛО-10 | 150/5 | 6588 | 0.5 | н/д | н/д | н/д | - | [9 empty] | ТН - ГЗ
204 | ООО "Газпром перерботка" | АСКУ ЭР ПАО "Газпром" АИИС КУЭ ООО "Газпром энерго" Оренбургский ГЗ ООО "Газпром добыча Оренбург" |  | РП-8, РУ-6кВ, 3СШ яч.29, НХ-2 | 6 кВ | Т | Меркурий 234 АRTM2-00 DPBR.R | 45103633 | 0,5s/1,0 | 2021-09-10 | 09.09.2021 | 2037-09-09 | ФГИС | ТЛО-10 | 100/5 | 6361 | 0.5 | н/д | н/д | н/д | - |  | 6/0,1 | [6 empty] | + | Сч - ИТЦ
[14 empty] | ТЛО-10 | 100/5 | 6368 | 0.5 | н/д | н/д | н/д | - | [9 empty] | ТТ - ГЗ
[14 empty] | ТЛО-10 | 100/5 | 6366 | 0.5 | н/д | н/д | н/д | - | [9 empty] | ТН - ГЗ
205 | ООО "Газпром перерботка" |  |  | РП-10, РУ-6кВ, 1СШ яч.2, АКС Д-1 | 6 кВ | Т | Меркурий 234 АRTM2-00 DPBR.R | 45103637 | 0,5s/1,0 | 2021-09-10 | 09.09.2021 | 2037-09-09 | ФГИС | ТЛО-10 | 300/5 | 5362 | 0.5 | н/д | н/д | н/д | - | VRQ 3n/S2 | 6/0,1 | 546257 | 0.5 | 2005 | 2018-06-19 | 2026-06-18 | + | + | Сч - ИТЦ
[14 empty] | ТЛО-10 | 300/5 | 5366 | 0.5 | н/д | н/д | н/д | - | VRQ 3n/S2 | 6/0,1 | 546253 | 0.5 | 2005 | 2018-06-19 | 2026-06-18 | + |  | ТТ - ГЗ |  | Токовые цепи не подключены
[14 empty] | ТЛО-10 | 300/5 | 5365 | 0.5 | н/д | н/д | н/д | - | VRQ 3n/S2 | 6/0,1 | 546251 | 0.5 | 2005 | 2018-06-19 | 2026-06-18 | + |  | ТН - ГЗ
206 | ООО "Газпром перерботка" |  |  | РП-10, РУ-6кВ, 1СШ яч.5, ТП-22-1 | 6 кВ | Т | Меркурий 234 АRTM2-00 DPBR.R | 45103674 | 0,5s/1,0 | 2021-09-10 | 09.09.2021 | 2037-09-09 | ФГИС | ТЛО-10 | 150/5 | 5374 | 0,2S | н/д | н/д | н/д | - | VRQ 3n/S2 | 6/0,1 | 546257 | 0.5 | 2005 | 2018-06-19 | 2026-06-18 | + | + | Сч - ИТЦ
[14 empty] | ТЛО-10 | 150/5 | 5332 | 0,2S | н/д | н/д | н/д | - | VRQ 3n/S2 | 6/0,1 | 546253 | 0.5 | 2005 | 2018-06-19 | 2026-06-18 | + |  | ТТ - ГЗ
[14 empty] | ТЛО-10 | 150/5 | 5343 | 0,2S | н/д | н/д | н/д | - | VRQ 3n/S2 | 6/0,1 | 546251 | 0.5 | 2005 | 2018-06-19 | 2026-06-18 | + |  | ТН - ГЗ
207 | ООО "Газпром перерботка" |  |  | РП-10, РУ-6кВ, 1СШ яч.6, КВК Д-1 | 6 кВ | Т | Меркурий 234 АRTM2-00 DPBR.R | 45103582 | 0,5s/1,0 | 2021-09-10 | 09.09.2021 | 2037-09-09 | ФГИС | ТЛО-10 | 200/5 | 5390 | 0.5 | н/д | н/д | н/д | - | VRQ 3n/S2 | 6/0,1 | 546257 | 0.5 | 2005 | 2018-06-19 | 2026-06-18 | + | + | Сч - ИТЦ
[14 empty] | ТЛО-10 | 200/5 | 5395 | 0.5 | н/д | н/д | н/д | - | VRQ 3n/S2 | 6/0,1 | 546253 | 0.5 | 2005 | 2018-06-19 | 2026-06-18 | + |  | ТТ - ГЗ
[14 empty] | ТЛО-10 | 200/5 | 5400 | 0.5 | н/д | н/д | н/д | - | VRQ 3n/S2 | 6/0,1 | 546251 | 0.5 | 2005 | 2018-06-19 | 2026-06-18 | + |  | ТН - ГЗ
208 | ООО "Газпром перерботка" |  |  | РП-10, РУ-6кВ, 1СШ яч.29, ТП-24-1 | 6 кВ | Т | Меркурий 234 АRTM2-00 DPBR.R | 45103720 | 0,5s/1,0 | 2021-09-10 | 09.09.2021 | 2037-09-09 | ФГИС | ТЛО-10 | 100/5 | 5381 | 0.5 | н/д | н/д | н/д | - | VRQ 3n/S2 | 6/0,1 | 546257 | 0.5 | 2005 | 2018-06-19 | 2026-06-18 | + | + | Сч - ИТЦ
[14 empty] | ТЛО-10 | 100/5 | 5378 | 0.5 | н/д | н/д | н/д | - | VRQ 3n/S2 | 6/0,1 | 546253 | 0.5 | 2005 | 2018-06-19 | 2026-06-18 | + |  | ТТ - ГЗ
[14 empty] | ТЛО-10 | 100/5 | 5380 | 0.5 | н/д | н/д | н/д | - | VRQ 3n/S2 | 6/0,1 | 546251 | 0.5 | 2005 | 2018-06-19 | 2026-06-18 | + |  | ТН - ГЗ
209 | ООО "Газпром перерботка" | АСКУ ЭР ПАО "Газпром" АИИС КУЭ ООО "Газпром энерго" Оренбургский ГЗ ООО "Газпром добыча Оренбург" |  | РП-10, РУ-6кВ, 1СШ яч.31, КВК Д-3 | 6 кВ | Т | Меркурий 234 АRTM2-00 DPBR.R | 45103795 | 0,5s/1,0 | 2021-09-10 | 09.09.2021 | 2037-09-09 | ФГИС | ТЛО-10 | 200/5 | 5388 | 0.2 | н/д | н/д | н/д | - | VRQ 3n/S2 | 6/0,1 | 546257 | 0.5 | 2005 | 2018-06-19 | 2026-06-18 | + | + | Сч - ИТЦ
[14 empty] | ТЛО-10 | 200/5 | 5386 | 0.2 | н/д | н/д | н/д | - | VRQ 3n/S2 | 6/0,1 | 546253 | 0.5 | 2005 | 2018-06-19 | 2026-06-18 | + |  | ТТ - ГЗ
[14 empty] | ТЛО-10 | 200/5 | 5398 | 0.2 | н/д | н/д | н/д | - | VRQ 3n/S2 | 6/0,1 | 546251 | 0.5 | 2005 | 2018-06-19 | 2026-06-18 | + |  | ТН - ГЗ
210 | ООО "Газпром перерботка" |  |  | РП-10, РУ-6кВ, 1СШ яч.32, ТП-22А-1 | 6 кВ | Т | Меркурий 234 АRTM2-00 DPBR.R | 45103789 | 0,5s/1,0 | 2021-09-10 | 09.09.2021 | 2037-09-09 | ФГИС | ТЛО-10 | 150/5 | 5352 | 0,2S | н/д | н/д | н/д | - | VRQ 3n/S2 | 6/0,1 | 546257 | 0.5 | 2005 | 2018-06-19 | 2026-06-18 | + | + | Сч - ИТЦ
[14 empty] | ТЛО-10 | 150/5 | 5345 | 0,2S | н/д | н/д | н/д | - | VRQ 3n/S2 | 6/0,1 | 546253 | 0.5 | 2005 | 2018-06-19 | 2026-06-18 | + |  | ТТ - ГЗ
[14 empty] | ТЛО-10 | 150/5 | 5333 | 0,2S | н/д | н/д | н/д | - | VRQ 3n/S2 | 6/0,1 | 546251 | 0.5 | 2005 | 2018-06-19 | 2026-06-18 | + |  | ТН - ГЗ
211 | ООО "Газпром перерботка" |  |  | РП-10, РУ-6кВ, 2СШ яч.10, КВК Д-2 | 6 кВ | Т | Меркурий 234 АRTM2-00 DPBR.R | 45103786 | 0,5s/1,0 | 2021-09-10 | 09.09.2021 | 2037-09-09 | ФГИС | ТЛО-10 | 200/5 | 5383 | 0.2 | н/д | н/д | н/д | - | VRQ 3n/S2 | 6/0,1 | 0547183 | 0.5 | 2005 | 2018-06-19 | 2026-06-18 | + | + | Сч - ИТЦ
[14 empty] | ТЛО-10 | 200/5 | 5397 | 0.2 | н/д | н/д | н/д | - | VRQ 3n/S2 | 6/0,1 | 0547181 | 0.5 | 2005 | 2018-06-19 | 2026-06-18 | + |  | ТТ - ГЗ
[14 empty] | ТЛО-10 | 200/5 | 5394 | 0.2 | н/д | н/д | н/д | - | VRQ 3n/S2 | 6/0,1 | 0547189 | 0.5 | 2005 | 2018-06-19 | 2026-06-18 | + |  | ТН - ГЗ
212 | ООО "Газпром перерботка" |  |  | РП-10, РУ-6кВ, 2СШ яч.11, ТП-22-2 | 6 кВ | Т | Меркурий 234 АRTM2-00 DPBR.R | 45103571 | 0,5s/1,0 | 2021-09-10 | 09.09.2021 | 2037-09-09 | ФГИС | ТЛО-10 | 150/5 | 5346 | 0,2S | н/д | н/д | н/д | - | VRQ 3n/S2 | 6/0,1 | 0547183 | 0.5 | 2005 | 2018-06-19 | 2026-06-18 | + | + | Сч - ИТЦ
[14 empty] | ТЛО-10 | 150/5 | 5354 | 0,2S | н/д | н/д | н/д | - | VRQ 3n/S2 | 6/0,1 | 0547181 | 0.5 | 2005 | 2018-06-19 | 2026-06-18 | + |  | ТТ - ГЗ
[14 empty] | ТЛО-10 | 150/5 | 5349 | 0,2S | н/д | н/д | н/д | - | VRQ 3n/S2 | 6/0,1 | 0547189 | 0.5 | 2005 | 2018-06-19 | 2026-06-18 | + |  | ТН - ГЗ
213 | ООО "Газпром перерботка" |  |  | РП-10, РУ-6кВ, 2СШ яч.12, АКС Д-2 | 6 кВ | Т | Меркурий 234 АRTM2-00 DPBR.R | 45103806 | 0,5s/1,0 | 2021-09-10 | 09.09.2021 | 2037-09-09 | ФГИС | ТЛО-10 | 300/5 | 5367 | 0.2 | н/д | н/д | н/д | - | VRQ 3n/S2 | 6/0,1 | 0547183 | 0.5 | 2005 | 2018-06-19 | 2026-06-18 | + | + | Сч - ИТЦ
[14 empty] | ТЛО-10 | 300/5 | 5361 | 0.2 | н/д | н/д | н/д | - | VRQ 3n/S2 | 6/0,1 | 0547181 | 0.5 | 2005 | 2018-06-19 | 2026-06-18 | + |  | ТТ - ГЗ |  | Токовые цепи не подключены
[14 empty] | ТЛО-10 | 300/5 | 5363 | 0.2 | н/д | н/д | н/д | - | VRQ 3n/S2 | 6/0,1 | 0547189 | 0.5 | 2005 | 2018-06-19 | 2026-06-18 | + |  | ТН - ГЗ
214 | ООО "Газпром перерботка" | АСКУ ЭР ПАО "Газпром" АИИС КУЭ ООО "Газпром энерго" Оренбургский ГЗ ООО "Газпром добыча Оренбург" |  | РП-10, РУ-6кВ, 2СШ яч.18, АКС Д-3 | 6 кВ | Т | Меркурий 234 АRTM2-00 DPBR.R | 45103808 | 0,5s/1,0 | 2021-09-10 | 09.09.2021 | 2037-09-09 | ФГИС | ТЛО-10 | 300/5 | 5359 | 0.5 | н/д | н/д | н/д | - | VRQ 3n/S2 | 6/0,1 | 0547183 | 0.5 | 2005 | 2018-06-19 | 2026-06-18 | + | + | Сч - ИТЦ
[14 empty] | ТЛО-10 | 300/5 | 5357 | 0.5 | н/д | н/д | н/д | - | VRQ 3n/S2 | 6/0,1 | 0547181 | 0.5 | 2005 | 2018-06-19 | 2026-06-18 | + |  | ТТ - ГЗ |  | Токовые цепи не подключены
[14 empty] | ТЛО-10 | 300/5 | 5364 | 0.5 | н/д | н/д | н/д | - | VRQ 3n/S2 | 6/0,1 | 0547189 | 0.5 | 2005 | 2018-06-19 | 2026-06-18 | + |  | ТН - ГЗ
215 | ООО "Газпром перерботка" |  |  | РП-10, РУ-6кВ, 2СШ яч.20, ТП-24-2 | 6 кВ | Т | Меркурий 234 АRTM2-00 DPBR.R | 45103807 | 0,5s/1,0 | 2021-09-10 | 09.09.2021 | 2037-09-09 | ФГИС | ТЛО-10 | 100/5 | 5382 | 0.5 | н/д | н/д | н/д | - | VRQ 3n/S2 | 6/0,1 | 0547183 | 0.5 | 2005 | 2018-06-19 | 2026-06-18 | + | + | Сч - ИТЦ
[14 empty] | ТЛО-10 | 100/5 | 5379 | 0.5 | н/д | н/д | н/д | - | VRQ 3n/S2 | 6/0,1 | 0547181 | 0.5 | 2005 | 2018-06-19 | 2026-06-18 | + |  | ТТ - ГЗ
[14 empty] | ТЛО-10 | 100/5 | 5377 | 0.5 | н/д | н/д | н/д | - | VRQ 3n/S2 | 6/0,1 | 0547189 | 0.5 | 2005 | 2018-06-19 | 2026-06-18 | + |  | ТН - ГЗ
216 | ООО "Газпром перерботка" |  |  | РП-10, РУ-6кВ, 2СШ яч.23, ТП-22А-2 | 6 кВ | Т | Меркурий 234 АRTM2-00 DPBR.R | 45103673 | 0,5s/1,0 | 2021-09-10 | 09.09.2021 | 2037-09-09 | ФГИС | ТЛО-10 | 150/5 | 5327 | 0,2S | н/д | н/д | н/д | - | VRQ 3n/S2 | 6/0,1 | 0547183 | 0.5 | 2005 | 2018-06-19 | 2026-06-18 | + | + | Сч - ИТЦ
[14 empty] | ТЛО-10 | 150/5 | 5347 | 0,2S | н/д | н/д | н/д | - | VRQ 3n/S2 | 6/0,1 | 0547181 | 0.5 | 2005 | 2018-06-19 | 2026-06-18 | + |  | ТТ - ГЗ
[14 empty] | ТЛО-10 | 150/5 | 5320 | 0,2S | н/д | н/д | н/д | - | VRQ 3n/S2 | 6/0,1 | 0547189 | 0.5 | 2005 | 2018-06-19 | 2026-06-18 | + |  | ТН - ГЗ
217 | ООО "Газпром перерботка" |  |  | РП-10, РУ-6кВ, 2СШ яч.25, ТП-25 | 6 кВ | Т | Меркурий 234 АRTM2-00 DPBR.R | 45103792 | 0,5s/1,0 | 2021-09-10 | 09.09.2021 | 2037-09-09 | ФГИС | ТЛО-10 | 150/5 | 5236 | 0,2S | н/д | н/д | н/д | - | VRQ 3n/S2 | 6/0,1 | 0547183 | 0.5 | 2005 | 2018-06-19 | 2026-06-18 | + | + | Сч - ИТЦ
[14 empty] | ТЛО-10 | 150/5 | 5341 | 0,2S | н/д | н/д | н/д | - | VRQ 3n/S2 | 6/0,1 | 0547181 | 0.5 | 2005 | 2018-06-19 | 2026-06-18 | + |  | ТТ - ГЗ
[14 empty] | ТЛО-10 | 150/5 | 5334 | 0,2S | н/д | н/д | н/д | - | VRQ 3n/S2 | 6/0,1 | 0547189 | 0.5 | 2005 | 2018-06-19 | 2026-06-18 |  |  | ТН - ГЗ
218 | ООО "Газпром перерботка" |  |  | РП-11, РУ-6кВ, 1СШ яч.16, ТП-КНС-2–2Т | 6 кВ | Т | Меркурий 234 АRTM2-00 DPBR.R | 45103668 | 0,5s/1,0 | 2021-09-10 | 09.09.2021 | 2037-09-09 | ФГИС | ТПЛ-10 | 150/5 | 4871 | 0.5 | н/д | н/д | н/д | - | НТМИ-6(10)-1УХЛ2 | 6/0,1 | 361 | 0.5 | 2021-05-17 | 2021-05-17 | 2025-05-17 | ФГИС | + | Сч - ИТЦ
[14 empty] | --- | --- | --- | --- | --- | --- | --- | --- | [9 empty] | ТТ - ГЗ
[14 empty] | ТПЛ-10 | 150/5 | 3890 | 0.5 | н/д | н/д | н/д | - | [9 empty] | ТН - ГЗ
219 | ООО "Газпром перерботка" | АСКУ ЭР ПАО "Газпром" АИИС КУЭ ООО "Газпром энерго" Оренбургский ГЗ ООО "Газпром добыча Оренбург" |  | РП-11, РУ-6кВ, 1СШ яч.18, ТП-28-1 | 6 кВ | Т | Меркурий 234 АRTM2-00 DPBR.R | 45098722 | 0,5s/1,0 | 2021-09-02 | 2021-09-02 | 2037-09-01 | ФГИС | ТПЛ-10 | 150/5 | 8559 | 0.5 | н/д | н/д | н/д | - | НТМИ-6(10)-1УХЛ2 | 6/0,1 | 361 | 0.5 | 2021-05-17 | 2021-05-17 | 2025-05-17 | ФГИС | + | Сч - ИТЦ |  |  |  | 465
[14 empty] | --- | --- | --- | --- | --- | --- | --- | --- | [9 empty] | ТТ - ГЗ
[14 empty] | ТПЛ-10 | 150/5 | 8797 | 0.5 | н/д | н/д | н/д | - | [9 empty] | ТН - ГЗ
220 | ООО "Газпром перерботка" |  |  | РП-11, РУ-6кВ, 1СШ яч.19, АК-2 | 6 кВ | Т | Меркурий 234 АRTM2-00 DPBR.R | 45098759 | 0,5s/1,0 | 2021-09-02 | 2021-09-02 | 2037-09-01 | ФГИС | ТПЛ-10 | 150/5 | 1109 | 0.5 | н/д | н/д | н/д | - | НТМИ-6(10)-1УХЛ2 | 6/0,1 | 361 | 0.5 | 2021-05-17 | 2021-05-17 | 2025-05-17 | ФГИС | + | Сч - ИТЦ |  |  |  | 467
[14 empty] | --- | --- | --- | --- | --- | --- | --- | --- | [9 empty] | ТТ - ГЗ
[14 empty] | ТПЛ-10 | 150/5 | 897 | 0.5 | н/д | н/д | н/д | - | [9 empty] | ТН - ГЗ
221 | ООО "Газпром перерботка" |  |  | РП-11, РУ-6кВ, 1СШ яч.21, АК-3 | 6 кВ | Т | Меркурий 234 АRTM2-00 DPBR.R | 45098743 | 0,5s/1,0 | 2021-09-02 | 2021-09-02 | 2037-09-01 | ФГИС | ТПЛ-10 | 150/5 | 5111 | 0.5 | н/д | н/д | н/д | - | НТМИ-6(10)-1УХЛ2 | 6/0,1 | 361 | 0.5 | 2021-05-17 | 2021-05-17 | 2025-05-17 | ФГИС | + | Сч - ИТЦ |  |  |  | 469
[14 empty] | --- | --- | --- | --- | --- | --- | --- | --- | [9 empty] | ТТ - ГЗ
[14 empty] | ТПЛ-10 | 150/5 | 4630 | 0.5 | н/д | н/д | н/д | - | [9 empty] | ТН - ГЗ
222 | ООО "Газпром перерботка" |  |  | РП-11, РУ-6кВ, 1СШ яч.23, ЦК-2 | 6 кВ | Т | Меркурий 234 АRTM2-00 DPBR.R | 45098721 | 0,5s/1,0 | 2021-09-02 | 2021-09-02 | 2037-09-01 | ФГИС | ТПЛ-10 | 150/5 | 4789 | 0.5 | н/д | н/д | н/д | - | НТМИ-6(10)-1УХЛ2 | 6/0,1 | 361 | 0.5 | 2021-05-17 | 2021-05-17 | 2025-05-17 | ФГИС | + | Сч - ИТЦ |  |  |  | 471
[14 empty] | --- | --- | --- | --- | --- | --- | --- | --- | [9 empty] | ТТ - ГЗ
[14 empty] | ТПЛ-10 | 150/5 | 4788 | 0.5 | н/д | н/д | н/д | - | [9 empty] | ТН - ГЗ
223 | ООО "Газпром перерботка" |  |  | РП-11, РУ-6кВ, 2СШ яч.4, АК-1 | 6 кВ | Т | Меркурий 234 АRTM2-00 DPBR.R | 45098737 | 0,5s/1,0 | 2021-09-02 | 2021-09-02 | 2037-09-01 | ФГИС | ТПЛ-10 | 150/5 | 9675 | 0.5 | н/д | н/д | н/д | - | НТМИ-6(10)-1УХЛ2 | 6/0,1 | 339 | 0.5 | 2021-05-17 | 2021-05-17 | 2025-05-17 | ФГИС | + | Сч - ИТЦ |  |  |  | 472
[14 empty] | --- | --- | --- | --- | --- | --- | --- | --- | [9 empty] | ТТ - ГЗ
[14 empty] | ТПЛ-10 | 150/5 | 939 | 0.5 | н/д | н/д | н/д | - | [9 empty] | ТН - ГЗ
224 | ООО "Газпром перерботка" | АСКУ ЭР ПАО "Газпром" АИИС КУЭ ООО "Газпром энерго" Оренбургский ГЗ ООО "Газпром добыча Оренбург" |  | РП-11, РУ-6кВ, 2СШ яч.10, АК-4 | 6 кВ | Т | Меркурий 234 АRTM2-00 DPBR.R | 45098730 | 0,5s/1,0 | 2021-09-02 | 2021-09-02 | 2037-09-01 | ФГИС | ТПЛ-10 | 150/5 | 932 | 0.5 | н/д | н/д | н/д | - | НТМИ-6(10)-1УХЛ2 | 6/0,1 | 339 | 0.5 | 2021-05-17 | 2021-05-17 | 2025-05-17 | ФГИС | + | Сч - ИТЦ |  |  |  | 474
[14 empty] | --- | --- | --- | --- | --- | --- | --- | --- | [9 empty] | ТТ - ГЗ
[14 empty] | ТПЛ-10 | 150/5 | 528 | 0.5 | н/д | н/д | н/д | - | [9 empty] | ТН - ГЗ
225 | ООО "Газпром перерботка" |  |  | РП-11, РУ-6кВ, 2СШ яч.11, ТП-28-2 | 6 кВ | Т | Меркурий 234 АRTM2-00 DPBR.R | 45103797 | 0,5s/1,0 | 2021-09-10 | 09.09.2021 | 2037-09-09 | ФГИС | ТПЛ-10 | 150/5 | 4401 | 0.5 | н/д | н/д | н/д | - | НТМИ-6(10)-1УХЛ2 | 6/0,1 | 339 | 0.5 | 2021-05-17 | 2021-05-17 | 2025-05-17 | ФГИС | + | Сч - ИТЦ
[14 empty] | --- | --- | --- | --- | --- | --- | --- | --- | [9 empty] | ТТ - ГЗ
[14 empty] | ТПЛ-10 | 150/5 | 3891 | 0.5 | н/д | н/д | н/д | - | [9 empty] | ТН - ГЗ
226 | ООО "Газпром перерботка" |  |  | РП-11, РУ-6кВ, 2СШ яч.12, ЦК-1 | 6 кВ | Т | Меркурий 234 АRTM2-00 DPBR.R | 45103666 | 0,5s/1,0 | 2021-09-10 | 09.09.2021 | 2037-09-09 | ФГИС | ТПЛ-10 | 150/5 | 449 | 0.5 | н/д | н/д | н/д | - | НТМИ-6(10)-1УХЛ2 | 6/0,1 | 339 | 0.5 | 2021-05-17 | 2021-05-17 | 2025-05-17 | ФГИС | + | Сч - ИТЦ
[14 empty] | --- | --- | --- | --- | --- | --- | --- | --- | [9 empty] | ТТ - ГЗ
[14 empty] | ТПЛ-10 | 150/5 | 955 | 0.5 | н/д | н/д | н/д | - | [9 empty] | ТН - ГЗ
227 | ООО "Газпром перерботка" |  |  | РП-11, РУ-6кВ, 3СШ яч.26, ТП-28-3 | 6 кВ | Т | Меркурий 234 АRTM2-00 DPBR.R | 45103654 | 0,5s/1,0 | 2021-09-10 | 09.09.2021 | 2037-09-09 | ФГИС | ТПЛ-10 | 150/5 | 9383 | 0.5 | н/д | н/д | н/д | - | НТМИ-6(10)-1УХЛ2 | 6/0,1 | 348 | 0.5 | 2021-05-17 | 2021-05-17 | 2025-05-17 | ФГИС | + | Сч - ИТЦ
[14 empty] | --- | --- | --- | --- | --- | --- | --- | --- | [9 empty] | ТТ - ГЗ
[14 empty] | ТПЛ-10 | 150/5 | 8807 | 0.5 | н/д | н/д | н/д | - | [9 empty] | ТН - ГЗ
228 | ООО "Газпром перерботка" |  |  | РП-12, РУ-6кВ, 1СШ яч.1, ТП-29-1 | 6 кВ | Т | Меркурий 234 АRTM2-00 DPBR.R | 45103696 | 0,5s/1,0 | 2021-09-10 | 09.09.2021 | 2037-09-09 | ФГИС | ТПЛ-10 | 150/5 | 1050 | 0.5 | н/д | н/д | н/д | - | НТМИ-6(10)-1УХЛ2 | 6/0,1 | 363 | 0.5 | 2021-05-17 | 2021-05-17 | 2025-05-17 | ФГИС | + | Сч - ИТЦ
[14 empty] | --- | --- | --- | --- | --- | --- | --- | --- | [9 empty] | ТТ - ГЗ
[14 empty] | ТПЛ-10 | 150/5 | 1090 | 0.5 | н/д | н/д | н/д | - | [9 empty] | ТН - ГЗ
229 | ООО "Газпром перерботка" | АСКУ ЭР ПАО "Газпром" АИИС КУЭ ООО "Газпром энерго" Оренбургский ГЗ ООО "Газпром добыча Оренбург" |  | РП-12, РУ-6кВ, 1СШ яч.22, НХ-3 | 6 кВ | Т | Меркурий 234 АRTM2-00 DPBR.R | 45103693 | 0,5s/1,0 | 2021-09-10 | 09.09.2021 | 2037-09-09 | ФГИС | ТПЛ-10 | 150/5 | 895 | 0.5 | н/д | н/д | н/д | - | НТМИ-6(10)-1УХЛ2 | 6/0,1 | 363 | 0.5 | 2021-05-17 | 2021-05-17 | 2025-05-17 | ФГИС | + | Сч - ИТЦ
[14 empty] | --- | --- | --- | --- | --- | --- | --- | --- | [9 empty] | ТТ - ГЗ
[14 empty] | ТПЛ-10 | 150/5 | 1278 | 0.5 | н/д | н/д | н/д | - | [9 empty] | ТН - ГЗ
230 | ООО "Газпром перерботка" |  |  | РП-12, РУ-6кВ, 1СШ яч.23, НХ-4 | 6 кВ | Т | Меркурий 234 АRTM2-00 DPBR.R | 45103794 | 0,5s/1,0 | 2021-09-10 | 09.09.2021 | 2037-09-09 | ФГИС | ТПЛ-10 | 150/5 | 1224 | 0.5 | н/д | н/д | н/д | - | НТМИ-6(10)-1УХЛ2 | 6/0,1 | 363 | 0.5 | 2021-05-17 | 2021-05-17 | 2025-05-17 | ФГИС | + | Сч - ИТЦ
[14 empty] | --- | --- | --- | --- | --- | --- | --- | --- | [9 empty] | ТТ - ГЗ
[14 empty] | ТПЛ-10 | 150/5 | 561 | 0.5 | н/д | н/д | н/д | - | [9 empty] | ТН - ГЗ
231 | ООО "Газпром перерботка" |  |  | РП-12, РУ-6кВ, 2СШ яч.6, НГ-5 | 6 кВ | Т | Меркурий 234 АRTM2-00 DPBR.R | 45103821 | 0,5s/1,0 | 2021-09-10 | 09.09.2021 | 2037-09-09 | ФГИС | ТПЛ-10 | 150/5 | 736 | 0.5 | н/д | н/д | н/д | - | НТМИ-6(10)-1УХЛ2 | 6/0,1 | 360 | 0.5 | 2021-05-17 | 2021-05-17 | 2025-05-17 | ФГИС | + | Сч - ИТЦ
[14 empty] | --- | --- | --- | --- | --- | --- | --- | --- | [9 empty] | ТТ - ГЗ
[14 empty] | ТПЛ-10 | 150/5 | 1018 | 0.5 | н/д | н/д | н/д | - | [9 empty] | ТН - ГЗ
232 | ООО "Газпром перерботка" |  |  | РП-12, РУ-6кВ, 2СШ яч.7, НХ-1 | 6 кВ | Т | Меркурий 234 АRTM2-00 DPBR.R | 45103576 | 0,5s/1,0 | 2021-09-10 | 09.09.2021 | 2037-09-09 | ФГИС | ТПЛ-10 | 150/5 | 830 | 0.5 | н/д | н/д | н/д | - | НТМИ-6(10)-1УХЛ2 | 6/0,1 | 360 | 0.5 | 2021-05-17 | 2021-05-17 | 2025-05-17 | ФГИС | + | Сч - ИТЦ
[14 empty] | --- | --- | --- | --- | --- | --- | --- | --- | [9 empty] | ТТ - ГЗ
[14 empty] | ТПЛ-10 | 150/5 | 888 | 0.5 | н/д | н/д | н/д | - | [9 empty] | ТН - ГЗ
233 | ООО "Газпром перерботка" |  |  | РП-12, РУ-6кВ, 3СШ яч.12, НХ-2 | 6 кВ | Т | Меркурий 234 АRTM2-00 DPBR.R | 45103819 | 0,5s/1,0 | 2021-09-10 | 09.09.2021 | 2037-09-09 | ФГИС | ТПЛ-10 | 150/5 | 296 | 0.5 | н/д | н/д | н/д | - | НТМИ-6(10)-1УХЛ2 | 6/0,1 | 354 | 0.5 | 2021-05-17 | 2021-05-17 | 2025-05-17 | ФГИС | + | Сч - ИТЦ
[14 empty] | --- | --- | --- | --- | --- | --- | --- | --- | [9 empty] | ТТ - ГЗ
[14 empty] | ТПЛ-10 | 150/5 | 507 | 0.5 | н/д | н/д | н/д | - | [9 empty] | ТН - ГЗ
234 | ООО "Газпром перерботка" | АСКУ ЭР ПАО "Газпром" АИИС КУЭ ООО "Газпром энерго" Оренбургский ГЗ ООО "Газпром добыча Оренбург" |  | РП-12, РУ-6кВ, 3СШ яч.15, ТП-29-2 | 6 кВ | Т | Меркурий 234 АRTM2-00 DPBR.R | 45103573 | 0,5s/1,0 | 2021-09-10 | 09.09.2021 | 2037-09-09 | ФГИС | ТПЛ-10 | 150/5 | 242 | 0.5 | н/д | н/д | н/д | - | НТМИ-6(10)-1УХЛ2 | 6/0,1 | 354 | 0.5 | 2021-05-17 | 2021-05-17 | 2025-05-17 | ФГИС | + | Сч - ИТЦ
[14 empty] | --- | --- | --- | --- | --- | --- | --- | --- | [9 empty] | ТТ - ГЗ
[14 empty] | ТПЛ-10 | 150/5 | 942 | 0.5 | н/д | н/д | н/д | - | [9 empty] | ТН - ГЗ
235 | ООО "Газпром перерботка" |  |  | РП-13, РУ-6кВ, 1СШ яч.2, ЦК-1 | 6 кВ | Т | Меркурий 234 АRTM2-00 DPBR.R | 45103572 | 0,5s/1,0 | 2021-09-10 | 09.09.2021 | 2037-09-09 | ФГИС | ТПЛ-10 | 200/5 | 8121 | 0.5 | н/д | н/д | н/д | - | НТМИ-6(10)-1УХЛ2 | 6/0,1 | 351 | 0.5 | 2021-05-17 | 2021-05-17 | 2025-05-17 | ФГИС | + | Сч - ИТЦ
[14 empty] | --- | --- | --- | --- | --- | --- | --- | --- | [9 empty] | ТТ - ГЗ
[14 empty] | ТПЛ-10 | 200/5 | 8277 | 0.5 | н/д | н/д | н/д | - | [9 empty] | ТН - ГЗ
236 | ООО "Газпром перерботка" |  |  | РП-13, РУ-6кВ, 1СШ яч.18, ТП-40-1 | 6 кВ | Т | Меркурий 234 АRTM2-00 DPBR.R | 45103817 | 0,5s/1,0 | 2021-09-10 | 09.09.2021 | 2037-09-09 | ФГИС | ТПЛ-10 | 300/5 | 3606 | 0.5 | н/д | н/д | н/д | - | НТМИ-6(10)-1УХЛ2 | 6/0,1 | 351 | 0.5 | 2021-05-17 | 2021-05-17 | 2025-05-17 | ФГИС | + | Сч - ИТЦ
[14 empty] | --- | --- | --- | --- | --- | --- | --- | --- | [9 empty] | ТТ - ГЗ
[14 empty] | ТПЛ-10 | 300/5 | 3171 | 0.5 | н/д | н/д | н/д | - | [9 empty] | ТН - ГЗ
237 | ООО "Газпром перерботка" |  |  | РП-13, РУ-6кВ, 1СШ яч.21, ТП-33-1 | 6 кВ | Т | Меркурий 234 АRTM2-00 DPBR.R | 45103680 | 0,5s/1,0 | 2021-09-10 | 09.09.2021 | 2037-09-09 | ФГИС | ТПЛ-10 | 100/5 | 3606 | 0.5 | н/д | н/д | н/д | - | НТМИ-6(10)-1УХЛ2 | 6/0,1 | 351 | 0.5 | 2021-05-17 | 2021-05-17 | 2025-05-17 | ФГИС | + | Сч - ИТЦ
[14 empty] | --- | --- | --- | --- | --- | --- | --- | --- | [9 empty] | ТТ - ГЗ
[14 empty] | ТПЛ-10 | 100/5 | 3171 | 0.5 | н/д | н/д | н/д | - | [9 empty] | ТН - ГЗ
238 | ООО "Газпром перерботка" |  |  | РП-13, РУ-6кВ, 1СШ яч.22, ЦК-3 КВК-3 | 6 кВ | Т | Меркурий 234 АRTM2-00 DPBR.R | 45103691 | 0,5s/1,0 | 2021-09-10 | 09.09.2021 | 2037-09-09 | ФГИС | ТПЛ-10 | 200/5 | 8594 | 0.5 | н/д | н/д | н/д | - | НТМИ-6(10)-1УХЛ2 | 6/0,1 | 351 | 0.5 | 2021-05-17 | 2021-05-17 | 2025-05-17 | ФГИС | + | Сч - ИТЦ
[14 empty] | --- | --- | --- | --- | --- | --- | --- | --- | [9 empty] | ТТ - ГЗ
[14 empty] | ТПЛ-10 | 200/5 | 8166 | 0.5 | н/д | н/д | н/д | - | [9 empty] | ТН - ГЗ
239 | ООО "Газпром перерботка" | АСКУ ЭР ПАО "Газпром" АИИС КУЭ ООО "Газпром энерго" Оренбургский ГЗ ООО "Газпром добыча Оренбург" |  | РП-13, РУ-6кВ, 2СШ яч.9, ЦК-2 | 6 кВ | Т | Меркурий 234 АRTM2-00 DPBR.R | 45103678 | 0,5s/1,0 | 2021-09-10 | 09.09.2021 | 2037-09-09 | ФГИС | ТПЛ-10 | 200/5 | 8236 | 0.5 | н/д | н/д | н/д | - | НТМИ-6(10)-1УХЛ2 | 6/0,1 | 358 | 0.5 | 2021-05-17 | 2021-05-17 | 2025-05-17 |  | + | Сч - ИТЦ
[14 empty] | --- | --- | --- | --- | --- | --- | --- | --- | [9 empty] | ТТ - ГЗ
[14 empty] | ТПЛ-10 | 200/5 | 6277 | 0.5 | н/д | н/д | н/д | - | [9 empty] | ТН - ГЗ
240 | ООО "Газпром перерботка" |  |  | РП-13, РУ-6кВ, 2СШ яч.13, ТП-40-2 | 6 кВ | Т | Меркурий 234 АRTM2-00 DPBR.R | 45103663 | 0,5s/1,0 | 2021-09-10 | 09.09.2021 | 2037-09-09 | ФГИС | ТПЛ-10 | 300/5 | 3376 | 0.5 | н/д | н/д | н/д | - | НТМИ-6(10)-1УХЛ2 | 6/0,1 | 358 | 0.5 | 2021-05-17 | 2021-05-17 | 2025-05-17 |  | + | Сч - ИТЦ
[14 empty] | --- | --- | --- | --- | --- | --- | --- | --- | [9 empty] | ТТ - ГЗ
[14 empty] | ТПЛ-10 | 300/5 | 3697 | 0.5 | н/д | н/д | н/д | - | [9 empty] | ТН - ГЗ
241 | ООО "Газпром перерботка" |  |  | РП-13, РУ-6кВ, 2СШ яч.15, ТП-33-2 | 6 кВ | Т | Меркурий 234 АRTM2-00 DPBR.R | 45103662 | 0,5s/1,0 | 2021-09-10 | 09.09.2021 | 2037-09-09 | ФГИС | ТПЛ-10 | 100/5 | 4451 | 0.5 | н/д | н/д | н/д | - | НТМИ-6(10)-1УХЛ2 | 6/0,1 | 358 | 0.5 | 2021-05-17 | 2021-05-17 | 2025-05-17 |  | + | Сч - ИТЦ
[14 empty] | --- | --- | --- | --- | --- | --- | --- | --- | [9 empty] | ТТ - ГЗ
[14 empty] | ТПЛ-10 | 100/5 | 4228 | 0.5 | н/д | н/д | н/д | - | [9 empty] | ТН - ГЗ
242 | ООО "Газпром перерботка" |  |  | РП-14, РУ-6кВ, 1СШ яч.1, ТП-38-2 | 6 кВ | Т | Меркурий 234 АRTM2-00 DPBR.R | 45103679 | 0,5s/1,0 | 2021-09-10 | 09.09.2021 | 2037-09-09 | ФГИС | ТПЛ-10 | 200/5 | 8410 | 0.5 | н/д | н/д | н/д | - | НТМИ-6(10)-1УХЛ2 | 6/0,1 | 355 | 0.5 | 2021-05-17 | 2021-05-17 | 2025-05-17 | ФГИС | + | Сч - ИТЦ
[14 empty] | --- | --- | --- | --- | --- | --- | --- | --- | [9 empty] | ТТ - ГЗ
[14 empty] | ТПЛ-10 | 200/5 | 8300 | 0.5 | н/д | н/д | н/д | - | [9 empty] | ТН - ГЗ
243 | ООО "Газпром перерботка" |  |  | РП-14, РУ-6кВ, 1СШ яч.2, ТП-39-2 | 6 кВ | Т | Меркурий 234 АRTM2-00 DPBR.R | 45103583 | 0,5s/1,0 | 2021-09-10 | 09.09.2021 | 2037-09-09 | ФГИС | ТПЛ-10 | 300/5 | 3304 | 0.5 | н/д | н/д | н/д | - | НТМИ-6(10)-1УХЛ2 | 6/0,1 | 355 | 0.5 | 2021-05-17 | 2021-05-17 | 2025-05-17 | ФГИС | + | Сч - ИТЦ
[14 empty] | --- | --- | --- | --- | --- | --- | --- | --- | [9 empty] | ТТ - ГЗ
[14 empty] | ТПЛ-10 | 300/5 | 3518Б | 0.5 | н/д | н/д | н/д | - | [9 empty] | ТН - ГЗ
244 | ООО "Газпром перерботка" | АСКУ ЭР ПАО "Газпром" АИИС КУЭ ООО "Газпром энерго" Оренбургский ГЗ ООО "Газпром добыча Оренбург" |  | РП-14, РУ-6кВ, 2СШ яч.14, ТП-39-1 | 6 кВ | Т | Меркурий 234 АRTM2-00 DPBR.R | 45103706 | 0,5s/1,0 | 2021-09-10 | 09.09.2021 | 2037-09-09 | ФГИС | ТПЛ-10 | 300/5 | 3523 | 0.5 | н/д | н/д | н/д | - | НТМИ-6(10)-1УХЛ2 | 6/0,1 | 340 | 0.5 | 2021-05-17 | 2021-05-17 | 2025-05-17 |  | + | Сч - ИТЦ
[14 empty] | --- | --- | --- | --- | --- | --- | --- | --- | [9 empty] | ТТ - ГЗ
[14 empty] | ТПЛ-10 | 300/5 | 3457 | 0.5 | н/д | н/д | н/д | - | [9 empty] | ТН - ГЗ
245 | ООО "Газпром перерботка" |  |  | РП-14, РУ-6кВ, 2СШ яч.15, ТП-38-1 | 6 кВ | Т | Меркурий 234 АRTM2-00 DPBR.R | 45103651 | 0,5s/1,0 | 2021-09-10 | 09.09.2021 | 2037-09-09 | ФГИС | ТПЛ-10 | 200/5 | 8324 | 0.5 | н/д | н/д | н/д | - | НТМИ-6(10)-1УХЛ2 | 6/0,1 | 340 | 0.5 | 2021-05-17 | 2021-05-17 | 2025-05-17 |  | + | Сч - ИТЦ |  | Названия прямоточных счетчиков из письма ГПП
[14 empty] | --- | --- | --- | --- | --- | --- | --- | --- | [9 empty] | ТТ - ГЗ
[14 empty] | ТПЛ-10 | 200/5 | 8290 | 0.5 | н/д | н/д | н/д | - | [9 empty] | ТН - ГЗ
246 | ООО "Газпром перерботка" |  |  | ШАОТ-1,2 1Т ПС Гелий 1 Основной ввод | 0,4 кВ | К | Меркурий 234 АRTM2-02 DPBR.G | 46114676 | 1/2 | 2021-09-27 | 25.09.2021 | 2037-09-26 | ФГИС | --- | [7 empty] | --- | [7 empty] | + | Сч - ИТЦ |  | ЩСН ОПУ ЗРУ-6 №1, I СШ 0,4кВ ШАОТ1-1Т (ПС Гелий 1)
---
---
247 | ООО "Газпром перерботка" |  |  | ШАОТ-1,2 1Т ПС Гелий-1 Резервный ввод | 0,4 кВ | К | Меркурий 234 АRTM2-02 DPBR.G | 46114722 | 1/2 | 2021-09-27 | 25.09.2021 | 2037-09-26 | ФГИС | --- | [7 empty] | --- | [7 empty] | + | Сч - ИТЦ |  | ЩСН ОПУ ЗРУ-6 №1, II СШ 0,4кВ ШАОТ1-1Т (ПС Гелий-1)
---
---
248 | ООО "Газпром перерботка" |  |  | ШАОТ-1,2 2Т ПС Гелий 1 Резервный ввод | 0,4 кВ | К | Меркурий 234 АRTM2-02 DPBR.G | 45102338 | 1/2 | 2021-09-14 | 13.09.2021 | 2037-09-13 | ФГИС | --- | [7 empty] | --- | [7 empty] | + | Сч - ИТЦ |  | ЩСН ОПУ ЗРУ-6 №1, I СШ 0,4кВ ШАОТ1-2Т (ПС Гелий 1)
---
---
249 | ООО "Газпром перерботка" | АСКУ ЭР ПАО "Газпром" АИИС КУЭ ООО "Газпром энерго" Оренбургский ГЗ ООО "Газпром добыча Оренбург" |  | ШАОТ-1,2 2Т ПС Гелий-1 Основной ввод | 0,4 кВ | К | Меркурий 234 АRTM2-02 DPBR.G | 45102327 | 1/2 | 2021-09-16 | 2021-09-16 | 2037-09-15 | ФГИС | --- | [7 empty] | --- | [7 empty] | + | Сч - ИТЦ |  | ЩСН ОПУ ЗРУ-6 №1, II СШ 0,4кВ ШАОТ1-2Т (ПС Гелий-1)
---
---
250 | ООО "Газпром перерботка" |  |  | ШАОТ2-1Т ПС Гелий 2 Резервный ввод | 0,4 кВ | К | Меркурий 234 АRTM2-02 DPBR.G | 46114682 | 1/2 | 2021-09-27 | 25.09.2021 | 2037-09-26 | ФГИС | --- | [7 empty] | --- | [7 empty] | + | Сч - ИТЦ |  | ЩСН ЗРУ-6, I СШ 0,4кВ ШАОТ2-1Т (ПС Гелий 2)
---
---
251 | ООО "Газпром перерботка" |  |  | ШАОТ1-1Т ПС Гелий 2 Рабочий ввод | 0,4 кВ | К | Меркурий 234 АRTM2-02 DPBR.G | 46114703 | 1/2 | 2021-09-27 | 25.09.2021 | 2037-09-26 | ФГИС | --- | [7 empty] | --- | [7 empty] | + | Сч - ИТЦ |  | ЩСН ЗРУ-6, II СШ 0,4кВ ШАОТ1-1Т (ПС Гелий 2)
---
---
252 | ООО "Газпром перерботка" |  |  | ШАОТ-2Т ПС Гелий 2 Рабочий ввод | 0,4 кВ | К | Меркурий 234 АRTM2-02 DPBR.G | 46114667 | 1/2 | 2021-09-27 | 25.09.2021 | 2037-09-26 | ФГИС | --- | [7 empty] | --- | [7 empty] | + | Сч - ИТЦ |  | ЩСН ЗРУ-6, I СШ 0,4кВ ШАОТ-2Т (ПС Гелий 2)
---
---
253 | ООО "Газпром перерботка" |  |  | ШАОТ-2Т ПС Гелий 2 Резервный ввод | 0,4 кВ | К | Меркурий 234 АRTM2-02 DPBR.G | 46114694 | 1/2 | 2021-09-27 | 25.09.2021 | 2037-09-26 | ФГИС | --- | [7 empty] | --- | [7 empty] | + | Сч - ИТЦ |  | ЩСН ЗРУ-6, II СШ 0,4кВ ШАОТ-2Т (ПС Гелий 2)
---
---
254 | ООО "Газпром перерботка" | АСКУ ЭР ПАО "Газпром" АИИС КУЭ ООО "Газпром энерго" Оренбургский ГЗ ООО "Газпром добыча Оренбург" |  | ШАОТ-3Т ПС Гелий 2 Резервный ввод | 0,4 кВ | К | Меркурий 234 АRTM2-02 DPBR.G | 46114691 | 1/2 | 2021-09-27 | 25.09.2021 | 2037-09-26 | ФГИС | --- | [7 empty] | --- | [7 empty] | + | Сч - ИТЦ |  | ЩСН ЗРУ-6, I СШ 0,4кВ ШАОТ-3Т (ПС Гелий 2)
---
---
255 | ООО "Газпром перерботка" |  |  | ШАОТ-3Т ПС Гелий 2 Рабочий ввод | 0,4 кВ | К | Меркурий 234 АRTM2-02 DPBR.G | 46114713 | 1/2 | 2021-09-27 | 25.09.2021 | 2037-09-26 | ФГИС | --- | [7 empty] | --- | [7 empty] | + | Сч - ИТЦ |  | ЩСН ЗРУ-6, II СШ 0,4кВ ШАОТ-3Т (ПС Гелий 2)
---
---
256 | ООО "Газпром перерботка" |  |  | ШОВ-3Т ПС Гелий 2 Цепи привода | 0,4 кВ | К | Меркурий 234 АRTM-03 PB.G | 36058619 | 0,5s/1,0 | 2018-10-08 | 2018-10-08 | 2034-10-07 |  | ТШП-0,66-I | 50/5 | 2085898 | 0.5 | 2022-10-26 | 2022-10-26 | 2026-10-25 | ФГИС | --- | [7 empty] | + | Сч - ИТЦ | 46114672 заменен на пятиамперный | ЩСН ЗРУ-6, I СШ 0,4кВ ШОВ-3Т (ПС Гелий 2)
[14 empty] | ТШП-0,66-I | 50/5 | 2085896 | 0.5 | 2022-10-26 | 2022-10-26 | 2026-10-25 | ФГИС | [9 empty] | ---
[14 empty] | ТШП-0,66-I | 50/5 | 2085900 | 0.5 | 2022-10-26 | 2022-10-26 | 2026-10-25 | ФГИС | [9 empty] | ---
257 | ООО "Газпром перерботка" |  |  | ШОВ-3Т ПС Гелий 2 Цепи управления | 0,4 кВ | К | Меркурий 234 ARTM2-03 DPBR.R | 45131804 | 0,5s/1,0 | 2021-09-08 | 2021-09-08 | 2037-09-07 | ФГИС | ТШП-0,66-I | 50/5 | 2085899 | 0.5 | 2022-10-26 | 2022-10-26 | 2026-10-25 | ФГИС | --- | [7 empty] | + | Сч - ИТЦ | 45373430 заменен с ШС Столовая автотранспортная диспетчерская | ЩСН ЗРУ-6, I СШ 0,4кВ ШОВ-3Т (ПС Гелий 2)
[14 empty] | ТШП-0,66-I | 50/5 | 2085897 | 0.5 | 2022-10-26 | 2022-10-26 | 2026-10-25 | ФГИС | [9 empty] | ---
[14 empty] | ТШП-0,66-I | 50/5 | 2085901 | 0.5 | 2022-10-26 | 2022-10-26 | 2026-10-25 | ФГИС | [9 empty] | ---
258 | ООО "Газпром перерботка" |  |  | ШОВ-1Т ПС Гелий 2 Обогрев шкафов | 0,4 кВ | К | Меркурий 234 АRTM2-02 DPBR.G | 46114690 | 1/2 | 2021-09-27 | 25.09.2021 | 2037-09-26 | ФГИС | --- | [7 empty] | --- | [7 empty] | + | Сч - ИТЦ |  | ЩСН ЗРУ-6, II СШ 0,4кВ ШОВ-1Т (ПС Гелий 2)
---
---
259 | ООО "Газпром перерботка" | АСКУ ЭР ПАО "Газпром" АИИС КУЭ ООО "Газпром энерго" Оренбургский ГЗ ООО "Газпром добыча Оренбург" |  | ШОВ-1Т ПС Гелий 2 Цепи питания | 0,4 кВ | К | Меркурий 234 АRTM2-02 DPBR.G | 46114702 | 1/2 | 2021-09-27 | 25.09.2021 | 2037-09-26 | ФГИС | --- | [7 empty] | --- | [7 empty] | + | Сч - ИТЦ |  | ЩСН ЗРУ-6, II СШ 0,4кВ ШОВ-1Т (ПС Гелий 2)
---
---
260 | ООО "Газпром перерботка" |  |  | ШОВ ПС Гелий 2 Резервный ввод | 0,4 кВ | К | Меркурий 234 АRTM2-02 DPBR.G | 46114706 | 1/2 | 2021-09-27 | 25.09.2021 | 2037-09-26 | ФГИС | --- | [7 empty] | --- | [7 empty] | + | Сч - ИТЦ |  | ЩСН ЗРУ-6, II СШ 0,4кВ ШОВ (ПС Гелий 2)
---
---
261 | ООО "Газпром перерботка" |  |  | ШОВ ПС Гелий 2 Рабочий ввод | 0,4 кВ | К | Меркурий 234 АRTM2-02 DPBR.G | 46114695 | 1/2 | 2021-09-27 | 25.09.2021 | 2037-09-26 | ФГИС | --- | [7 empty] | --- | [7 empty] | + | Сч - ИТЦ |  | ЩСН ЗРУ-6, I СШ 0,4кВ ШОВ (ПС Гелий 2)
---
---
262 | ООО "Газпром перерботка" |  |  | Наружное освещение ОРУ ПС Гелий 2 | 0,4 кВ | К | Меркурий 234 АRTM2-02 DPBR.G | 46114668 | 1/2 | 2021-09-27 | 25.09.2021 | 2037-09-26 | ФГИС | --- | [7 empty] | --- | [7 empty] | + | Сч - ИТЦ |  | ЩСН ЗРУ-6, I СШ 0,4кВ ЩО-1 Наружное освещение ОРУ ПС Гелий 2
---
---
263 | ООО "Газпром перерботка" |  | 00010086 | ТП-41 Ввод №1 0,4кВ | 0,4 кВ | Т | ЕА05RL-P1B4 | 1112008 | 0,5s/1,0 | 2005 | 2020-12-03 | 2028-12-02 |  | TТИ-А 0,66 | 100/5 | Р7181 | 0.5 | 2010 | 2014-07-09 | 2018-07-08 | + | --- | [7 empty] | + | Сч - ИТЦ | Коммерческие расчеты не ведутся. ГДО отказался от данной точки. В доходном договоре как технический учет.
[14 empty] | TТИ-А 0,66 | 100/5 | Р7186 | 0.5 | 2010 | 2014-07-09 | 2018-07-08 | + | [9 empty] | ТТ - ГЗ
[14 empty] | TТИ-А 0,66 | 100/5 | Р7166 | 0.5 | 2010 | 2014-07-09 | 2018-07-08 | + | [9 empty] | ---
264 | ООО "Газпром перерботка" |  | 00010086 | ТП-41 Ввод №2 0,4кВ | 0,4 кВ | Т | ЕА05RL-P1B4 | 1111997 | 0,5s/1,0 | 2005 | 2020-12-03 | 2028-12-02 |  | TТИ-А 0,66 | 100/5 | Р7187 | 0.5 | 2010 | 2014-07-09 | 2018-07-08 | + | --- | [7 empty] | + | Сч - ИТЦ
[14 empty] | TТИ-А 0,66 | 100/5 | Р7184 | 0.5 | 2010 | 2014-07-09 | 2018-07-08 | + | [9 empty] | ТТ - ГЗ
[14 empty] | TТИ-А 0,66 | 100/5 | Р7195 | 0.5 | 2010 | 2014-07-09 | 2018-07-08 | + | [9 empty] | ---
| ООО "Газпром перерботка" | АСКУ ЭР ПАО "Газпром" АИИС КУЭ ООО "Газпром энерго" Оренбургский ГЗ ООО "Газпром добыча Оренбург" | 00010086 | РП-3 яч.№16 6 кВ Д-2 | 6 кВ | Т | ЕА05RAL-P3B-3 | 1111432 | 0,5s/1,0 | 2005 | 2020-12-03 | 2028-12-02 | + | ТПЛМ-10 | 200/5 | 16161 | 0.5 | 1974 | 2019-07-10 | 2023-07-09 | + | НТМИ-6-66 | 6/0,1 | 1370 | 0.5 | 1976 | 11.11.2019г | 2023-11-10 | - | - | Сч - ИТЦ
[14 empty] | --- | --- | --- | --- | --- | --- | --- | + | [9 empty] | ТТ - ГЗ
[14 empty] | ТПЛМ-10 | 200/5 | 89199 | 0.5 | 1975 | 2019-07-10 | 2023-07-09 | + | [9 empty] | ТН - ГЗ
| ООО "Газпром перерботка" |  | 00010086 | ТП-22 ШУ-1 яч.№1 0,4кВ | 0,4 кВ | Т | ЕА05RL-P1B4 | 1111960 | 0,5s/1,0 | 2005 | 2020-12-03 | 2028-12-02 | + | T-0,66 | 400/5 | 631353 | 0,5s | 2011 | 2011-01-01 | 2015-01-01 | + | --- | [7 empty] | - | Сч - ИТЦ
[14 empty] | T-0,66 | 400/5 | 631355 | 0,5s | 2011 | 2011-01-01 | 2015-01-01 | + | [9 empty] | ТТ - ГЗ
[14 empty] | T-0,66 | 400/5 | 631351 | 0,5s | 2011 | 2011-01-01 | 2015-01-01 | + | [9 empty] | ---
| ООО "Газпром перерботка" |  | 00010086 | ТП-22 ШУ-1 яч.№2 0,4кВ | 0,4 кВ | Т | ЕА05RL-P1B4 | 1111935 | 0,5s/1,0 | 2005 | 2020-12-03 | 2028-12-02 | + | T-0,66 | 400/5 | 631359 | 0,5s | 2011 | 2011-01-01 | 2015-01-01 | + | --- | [7 empty] | - | Сч - ИТЦ
[14 empty] | T-0,66 | 400/5 | 631426 | 0,5s | 2011 | 2011-01-01 | 2015-01-01 | + | [9 empty] | ТТ - ГЗ
[14 empty] | T-0,66 | 400/5 | 631356 | 0,5s | 2011 | 2011-01-01 | 2015-01-01 | + | [9 empty] | ---
| ООО "Газпром перерботка" |  | 00010086 | ТП-22а ШУ-2 яч.№1 0,4кВ | 0,4 кВ | Т | ЕА05RL-P1B4 | 1111694 | 0,5s/1,0 | 2005 | 2020-12-03 | 2028-12-02 | + | T-0,66 | 400/5 | 631429 | 0,5s | 2011 | 2011-01-01 | 2015-01-01 | + | --- | [7 empty] | - | Сч - ИТЦ
[14 empty] | T-0,66 | 400/5 | 631358 | 0,5s | 2011 | 2011-01-01 | 2015-01-01 | + | [9 empty] | ТТ - ГЗ
[14 empty] | T-0,66 | 400/5 | 631354 | 0,5s | 2011 | 2011-01-01 | 2015-01-01 | + | [9 empty] | ---
| ООО "Газпром перерботка" |  | 00010086 | ТП-22а ШУ-2 яч.№2 0,4кВ | 0,4 кВ | Т | ЕА05RL-P1B4 | 1112029 | 0,5s/1,0 | 2005 | 2020-12-03 | 2028-12-02 | + | T-0,66 | 400/5 | 631352 | 0,5s | 2011 | 2011-01-01 | 2015-01-01 | + | --- | [7 empty] | - | Сч - ИТЦ
[14 empty] | T-0,66 | 400/5 | 631357 | 0,5s | 2011 | 2011-01-01 | 2015-01-01 | + | [9 empty] | ТТ - ГЗ
[14 empty] | T-0,66 | 400/5 | 631423 | 0,5s | 2011 | 2011-01-01 | 2015-01-01 | + | [9 empty] | ---
ПС "Промбаза"
1 | ООО "Газпром добыча оренбург" | АСКУ ЭР ПАО "Газпром" АИИС КУЭ ООО "Газпром энерго" ПС Промбаза ООО "Газпром добыча Оренбург" | 00012583 | яч.03 ООО «Ликос-стройиндустрия» | 10 кВ | К/ ОТ | Альфа A1802RAL-P4GB-DW-3 | 01202493 | 0,2S/0,5 | 2009 | 2021-10-08 | 2033-10-07 | ФГИС | ТЛМ-10-2У3 | 100/5 | 5533 | 0.5 | 1994 | 2022-07-13 | 2026-07-12 | ФГИС | НАМИ-10 | 10000/100 | 0.5 | 69447 | 2010 | 2020-10-22 | 2025-10-21 | + | - | Сч - ИТЦ
[14 empty] | --- | --- | --- | --- | --- | --- | --- | [10 empty] | ТТ - ЮУФ
[14 empty] | ТЛМ-10-2У3 | 100/5 | 4817 | 0.5 | 1994 | 2022-07-13 | 2026-07-12 | ФГИС | [9 empty] | ТН - ИТЦ
2 | ООО "Газпром добыча оренбург" |  | 00012583 | яч.2 РП ЮК 25/8 | 10 кВ | К/ ОТ | Альфа A1802RAL-P4GB-DW-3 | 01202491 | 0,2S/0,5 | 2009 | 2021-10-08 | 2033-10-07 | ФГИС | ТОЛ-СЭЩ-10 | 300/5 | 09543-15 | 0.5 | 2018 | 2020-02-25 | 2028-02-24 | ФГИС | НАМИ-10 | 10000/100 | 0.5 | 69447 | 2010 | 2020-10-22 | 2025-10-21 | + | - | Сч - ИТЦ | ТТ заменили ЮУФ 04.03.2020 |  |  | 1006
[14 empty] | --- | --- | --- | --- | --- | --- | --- | [10 empty] | ТТ - ЮУФ
[14 empty] | ТОЛ-СЭЩ-10 | 300/5 | 09544-15 | 0.5 | 2018 | 2020-02-25 | 2028-02-24 | ФГИС | [9 empty] | ТН - ИТЦ |  |  |  | 1008
3 | ООО "Газпром добыча оренбург" |  | 00012583 | яч.3 ТП 2372 (ООО «Викос») | 10 кВ | К/ ОТ | Альфа A1802RAL-P4GB-DW-3 | 01202499 | 0,2S/0,5 | 2009 | 2021-10-08 | 2033-10-07 | ФГИС | ТЛМ-10 | 100/5 | 00845 | 0.5 | 2004 | 2022-07-13 | 2026-07-12 | ФГИС | НАМИ-10 | 10000/100 | 0.5 | 69447 | 2010 | 2020-10-22 | 2025-10-21 | + | - | Сч - ИТЦ
[14 empty] | --- | --- | --- | --- | --- | --- | --- | [10 empty] | ТТ - ЮУФ
[14 empty] | ТЛМ-10 | 100/5 | 00439 | 0.5 | 2004 | 2022-07-13 | 2026-07-12 | ФГИС | [9 empty] | ТН - ИТЦ
4 | ООО "Газпром добыча оренбург" |  | 00012583 | яч.4 РП-53 | 10 кВ | К/ ОТ | Альфа A1802RAL-P4GB-DW-3 | 01202505 | 0,2S/0,5 | 2009 | 2021-10-08 | 2033-10-07 | ФГИС | ТЛО-10 | 300/5 | 13774 | 0,5S | 2010 | 2022-07-13 | 2026-07-12 | ФГИС | НАМИ-10 | 10000/100 | 0.5 | 69447 | 2010 | 2020-10-22 | 2025-10-21 | + | - | Сч - ИТЦ
[14 empty] | --- | --- | --- | --- | --- | --- | --- | [10 empty] | ТТ - ИТЦ
[14 empty] | ТЛО-10 | 300/5 | 13775 | 0,5S | 2010 | 2022-07-13 | 2026-07-12 | ФГИС | [9 empty] | ТН - ИТЦ
5 | ООО "Газпром добыча оренбург" |  | 00012583 | яч.6 ТСН-2 | 0,4 кВ | К/ ОТ | Альфа A1802RAL-P4GB-DW-4 | 01202519 | 0,2S/0,5 | 2009 | 2021-10-08 | 2033-10-07 | ФГИС | ТОП-0,66 | 150/5 | .0047046 | 0,5S | 2010 | 2018-08-06 | 2026-08-05 |  | --- | [7 empty] | - | Сч - ИТЦ
[14 empty] | --- | --- | --- | --- | --- | --- | --- | [10 empty] | ТТ - ИТЦ
[14 empty] | ТОП-0,66 | 150/5 | .0047054 | 0,5S | 2010 | 2018-08-06 | 2026-08-05 | [10 empty] | ---
6 | ООО "Газпром добыча оренбург" | АСКУ ЭР ПАО "Газпром" АИИС КУЭ ООО "Газпром энерго" ПС Промбаза ООО "Газпром добыча Оренбург" | 00012583 | яч10 РП-35 | 10 кВ | К/ ОТ | Альфа A1802RAL-P4GB-DW-3 | 01202479 | 0,2S/0,5 | 2009 | 2021-10-08 | 2033-10-07 | ФГИС | ТЛО-10 | 300/5 | 13785 | 0,5S | 2010 | 2022-07-13 | 2026-07-12 | ФГИС | НАМИ-10 | 10000/100 | 0.5 | 69447 | 2010 | 2020-10-22 | 2025-10-21 | + | - | Сч - ИТЦ
[14 empty] | --- | --- | --- | --- | --- | --- | --- | [10 empty] | ТТ - ИТЦ
[14 empty] | ТЛО-10 | 300/5 | 13777 | 0,5S | 2010 | 2022-07-13 | 2026-07-12 | ФГИС | [9 empty] | ТН - ИТЦ
7 | ООО "Газпром добыча оренбург" |  | 00012583 | яч.13 РП-41 | 10 кВ | К/ ОТ | Альфа A1802RAL-P4GB-DW-3 | 01202485 | 0,2S/0,5 | 2009 | 2021-10-08 | 2033-10-07 | ФГИС | ТЛО-10 | 300/5 | 13776 | 0,5S | 2010 | 2022-07-13 | 2026-07-12 | ФГИС | НАМИ-10 | 10000/100 | 0.5 | 69447 | 2010 | 2020-10-22 | 2025-10-21 | + | - | Сч - ИТЦ
[14 empty] | --- | --- | --- | --- | --- | --- | --- | [10 empty] | ТТ - ИТЦ
[14 empty] | ТЛО-10 | 300/5 | 13791 | 0,5S | 2010 | 2022-07-13 | 2026-07-12 | ФГИС | [9 empty] | ТН - ИТЦ
8 | ООО "Газпром добыча оренбург" |  | 00012583 | яч.14 РП-10 «Оренбургнефть» | 10 кВ | К/ ОТ | Альфа A1802RAL-P4GB-DW-3 | 01202484 | 0,2S/0,5 | 2009 | 2021-10-08 | 2033-10-07 | ФГИС | ТВЛМ-10 | 300/5 | 14283 | 0.5 | 1979 | 2022-07-13 | 2026-07-12 | ФГИС | НАМИ-10 | 10000/100 | 0.5 | 69447 | 2010 | 2020-10-22 | 2025-10-21 | + | - | Сч - ИТЦ
[14 empty] | --- | --- | --- | --- | --- | --- | --- | [10 empty] | ТТ - ЮУФ
[14 empty] | ТВЛМ-10 | 300/5 | 99198 | 0.5 | 1979 | 2022-07-13 | 2026-07-12 | ФГИС | [9 empty] | ТН - ИТЦ
9 | ООО "Газпром добыча оренбург" |  | 00012583 | яч.20 ТСН-1 | 0,4 кВ | К/ ОТ | Альфа A1802RAL-P4GB-DW-4 | 01202515 | 0,2S/0,5 | 2009 | 2021-10-08 | 2033-10-07 | ФГИС | ТОП-0,66 | 150/5 | .0047057 | 0,5S | 2010 | 2018-08-07 | 2026-08-06 |  | --- | [7 empty] | - | Сч - ИТЦ
[14 empty] | --- | --- | --- | --- | --- | --- | --- | [10 empty] | ТТ - ИТЦ
[14 empty] | ТОП-0,66 | 150/5 | .0047053 | 0,5S | 2010 | 2018-08-07 | 2026-08-06 | [10 empty] | ТН - ИТЦ
10 | ООО "Газпром добыча оренбург" |  | 00012583 | яч.23 ТП 2377 (ООО «ОВС») | 10 кВ | К/ ОТ | Альфа A1802RAL-P4GB-DW-3 | 01202490 | 0,2S/0,5 | 2009 | 2021-10-08 | 2033-10-07 | ФГИС | ТЛО-10 | 300/5 | 13788 | 0,5S | 2010 | 2022-07-18 | 2026-07-17 | ФГИС | НАМИ-10 | 10000/100 | 0.5 | 69448 | 2010 | 2020-10-22 | 2025-10-21 | + | - | Сч - ИТЦ
[14 empty] | --- | --- | --- | --- | --- | --- | --- | [10 empty] | ТТ - ИТЦ
[14 empty] | ТЛО-10 | 300/5 | 13779 | 0,5S | 2010 | 2022-07-18 | 2026-07-17 | ФГИС | [9 empty] | ТН - ИТЦ
11 | ООО "Газпром добыча оренбург" | АСКУ ЭР ПАО "Газпром" АИИС КУЭ ООО "Газпром энерго" ПС Промбаза ООО "Газпром добыча Оренбург" | 00012583 | яч.24 РП-10 «Оренбургнефть» | 10 кВ | К/ ОТ | Альфа A1802RAL-P4GB-DW-3 | 01202507 | 0,2S/0,5 | 2009 | 2021-10-08 | 2033-10-07 | ФГИС | ТВЛМ-10 | 300/5 | 81255 | 0.5 | 1979 | 2022-07-18 | 2026-07-17 | ФГИС | НАМИ-10 | 10000/100 | 0.5 | 69448 | 2010 | 2020-10-22 | 2025-10-21 | + | - | Сч - ИТЦ
[14 empty] | --- | --- | --- | --- | --- | --- | --- | [10 empty] | ТТ - ЮУФ
[14 empty] | ТВЛМ-10 | 300/5 | 07691 | 0.5 | 1992 | 2022-07-18 | 2026-07-17 | ФГИС | [9 empty] | ТН - ИТЦ
12 | ООО "Газпром добыча оренбург" |  | 00012583 | яч. 27 КТПН-250 (ИП Маськов Н. М.) | 10 кВ | К/ ОТ | Альфа A1802RAL-P4GB-DW-3 | 01202488 | 0,2S/0,5 | 2009 | 2021-10-08 | 2033-10-07 | ФГИС | ТЛО-10 | 100/5 | 13809 | 0,5S | 2010 | 2022-07-18 | 2026-07-17 | ФГИС | НАМИ-10 | 10000/100 | 0.5 | 69448 | 2010 | 2020-10-22 | 2025-10-21 | + | - | Сч - ИТЦ
[14 empty] | --- | --- | --- | --- | --- | --- | --- | [10 empty] | ТТ - ИТЦ
[14 empty] | ТЛО-10 | 100/5 | 13810 | 0,5S | 2010 | 2022-07-18 | 2026-07-17 | ФГИС | [9 empty] | ТН - ИТЦ
13 | ООО "Газпром добыча оренбург" |  | 00012583 | яч.28 ООО «РЖД» | 10 кВ | К/ ОТ | Альфа A1802RAL-P4GB-DW-3 | 01202492 | 0,2S/0,5 | 2009 | 2021-10-08 | 2033-10-07 | ФГИС | ТЛО-10 | 300/5 | 13789 | 0,5S | 2010 | 2022-07-18 | 2026-07-17 | ФГИС | НАМИ-10 | 10000/100 | 0.5 | 69448 | 2010 | 2020-10-22 | 2025-10-21 | + | - | Сч - ИТЦ
[14 empty] | --- | --- | --- | --- | --- | --- | --- | [10 empty] | ТТ - ИТЦ
[14 empty] | ТЛО-10 | 300/5 | 13782 | 0,5S | 2010 | 2022-07-18 | 2026-07-17 | ФГИС | [9 empty] | ТН - ИТЦ
14 | ООО "Газпром добыча оренбург" |  | 00012583 | яч.31 ТП 2371 (ООО «Уральский керамзит») | 10 кВ | К/ ОТ | Альфа A1802RAL-P4GB-DW-3 | 01202500 | 0,2S/0,5 | 2009 | 2021-10-08 | 2033-10-07 | ФГИС | ТЛО-10 | 100/5 | 13813 | 0,5S | 2010 | 2022-07-18 | 2026-07-17 | ФГИС | НАМИ-10 | 10000/100 | 0.5 | 69448 | 2010 | 2020-10-22 | 2025-10-21 | + | - | Сч - ИТЦ
[14 empty] | --- | --- | --- | --- | --- | --- | --- | [10 empty] | ТТ - ИТЦ
[14 empty] | ТЛО-10 | 100/5 | 13814 | 0,5S | 2010 | 2022-07-18 | 2026-07-17 | ФГИС | [9 empty] | ТН - ИТЦ
15 | ООО "Газпром добыча оренбург" |  | 00012583 | яч.33 РП ЮК 25/8 | 10 кВ | К/ ОТ | Альфа A1802RAL-P4GB-DW-3 | 01202502 | 0,2S/0,5 | 2009 | 2021-10-08 | 2033-10-07 | ФГИС | ТЛО-10 | 300/5 | 13780 | 0,5S | 2010 | 2022-07-18 | 2026-07-17 | ФГИС | НАМИ-10 | 10000/100 | 0.5 | 69448 | 2010 | 2020-10-22 | 2025-10-21 | + | - | Сч - ИТЦ
[14 empty] | --- | --- | --- | --- | --- | --- | --- | [10 empty] | ТТ - ИТЦ
[14 empty] | ТЛО-10 | 300/5 | 13790 | 0,5S | 2010 | 2022-07-18 | 2026-07-17 | ФГИС | [9 empty] | ТН - ИТЦ
16 | ООО "Газпром добыча оренбург" | АСКУ ЭР ПАО "Газпром" АИИС КУЭ ООО "Газпром энерго" ПС Промбаза ООО "Газпром добыча Оренбург" | 00012583 | яч.36 РП-53 | 10 кВ | К/ ОТ | Альфа A1802RAL-P4GB-DW-3 | 01202486 | 0,2S/0,5 | 2009 | 2021-10-08 | 2033-10-07 | ФГИС | ТЛО-10 | 200/5 | 13808 | 0,5S | 2010 | 2022-07-18 | 2026-07-17 | ФГИС | НАМИ-10 | 10000/100 | 0.5 | 69448 | 2010 | 2020-10-22 | 2025-10-21 | + | - | Сч - ИТЦ
[14 empty] | --- | --- | --- | --- | --- | --- | --- | [10 empty] | ТТ - ИТЦ
[14 empty] | ТЛО-10 | 200/5 | 13807 | 0,5S | 2010 | 2022-07-18 | 2026-07-17 | ФГИС | [9 empty] | ТН - ИТЦ
17 | ООО "Газпром добыча оренбург" |  | 00012583 | яч.37 РП-41 | 10 кВ | К/ ОТ | Альфа A1802RAL-P4GB-DW-3 | 01202498 | 0,2S/0,5 | 2009 | 2021-10-08 | 2033-10-07 | ФГИС | ТЛО-10 | 300/5 | 13784 | 0,5S | 2010 | 2022-07-18 | 2026-07-17 | ФГИС | НАМИ-10 | 10000/100 | 0.5 | 69448 | 2010 | 2020-10-22 | 2025-10-21 | + | - | Сч - ИТЦ
[14 empty] | --- | --- | --- | --- | --- | --- | --- | [10 empty] | ТТ - ИТЦ
[14 empty] | ТЛО-10 | 300/5 | 13787 | 0,5S | 2010 | 2022-07-18 | 2026-07-17 | ФГИС | [9 empty] | ТН - ИТЦ
18 | ООО "Газпром добыча оренбург" |  | 00012583 | яч. 8 Ввод 2Т | 10 кВ | К/ ОТ | Альфа A1802RAL-P4GB-DW-3 | 01202480 | 0,2S/0,5 | 2009 | 2021-10-08 | 2033-10-07 | ФГИС | ТЛО-10 | 1500/5 | 13772 | 0,5S | 2010 | 2022-07-13 | 2026-07-12 | ФГИС | НАМИ-10 | 10000/100 | 0.5 | 69447 | 2010 | 2020-10-22 | 2025-10-21 | + | - | Сч - ИТЦ
[14 empty] | --- | --- | --- | --- | --- | --- | --- | [10 empty] | ТТ - ИТЦ
[14 empty] | ТЛО-10 | 1500/5 | 13773 | 0,5S | 2010 | 2022-07-13 | 2026-07-12 | ФГИС | [9 empty] | ТН - ИТЦ
19 | ООО "Газпром добыча оренбург" |  | 00012583 | яч.22 Ввод 1Т | 10 кВ | К/ ОТ | Альфа A1802RAL-P4GB-DW-3 | 01202482 | 0,2S/0,5 | 2009 | 2021-10-08 | 2033-10-07 | ФГИС | ТВЛМ-10 | 1500/5 | 40407 | 0.5 | 1979 | 2022-07-18 | 2026-07-17 | ФГИС | НАМИ-10 | 10000/100 | 0.5 | 69448 | 2010 | 2020-10-22 | 2025-10-21 | + | - | Сч - ИТЦ
[14 empty] | --- | --- | --- | --- | --- | --- | --- | [10 empty] | ТТ - ЮУФ
[14 empty] | ТВЛМ-10 | 1500/5 | 66706 | 0.5 | 1979 | 2022-07-18 | 2026-07-17 | ФГИС | [9 empty] | ТН - ИТЦ
20 | ООО "Газпром добыча оренбург" |  | 00012583 | яч.26 ТП-2325 | 10 кВ | К/ ОТ | Альфа A1802RAL-P4GB-DW-3 | 01202481 | 0,2S/0,5 | 2009 | 2021-10-08 | 2033-10-07 | ФГИС | ТЛО-10 | 300/5 | 13783 | 0,5S | 2010 | 2022-07-18 | 2026-07-17 | ФГИС | НАМИ-10 | 10000/100 | 0.5 | 69448 | 2010 | 2020-10-22 | 2025-10-21 | + | - | Сч - ИТЦ
[14 empty] | --- | --- | --- | --- | --- | --- | --- | [10 empty] | ТТ - ИТЦ
[14 empty] | ТЛО-10 | 300/5 | 13781 | 0,5S | 2010 | 2022-07-18 | 2026-07-17 | ФГИС | [9 empty] | ТН - ИТЦ
21 | ООО "Газпром добыча оренбург" | АСКУ ЭР ПАО "Газпром" АИИС КУЭ ООО "Газпром энерго" ПС Промбаза ООО "Газпром добыча Оренбург" | 00012583 | яч. 30 РП-42 | 10 кВ | К/ ОТ | Альфа A1802RAL-P4GB-DW-3 | 01202496 | 0,2S/0,5 | 2009 | 2021-10-08 | 2033-10-07 | ФГИС | ТЛО-10 | 300/5 | 13778 | 0,5S | 2010 | 2022-07-18 | 2026-07-17 | ФГИС | НАМИ-10 | 10000/100 | 0.5 | 69448 | 2010 | 2020-10-22 | 2025-10-21 | + | - | Сч - ИТЦ
[14 empty] | --- | --- | --- | --- | --- | --- | --- | [10 empty] | ТТ - ИТЦ
[14 empty] | ТЛО-10 | 300/5 | 13786 | 0,5S | 2010 | 2022-07-18 | 2026-07-17 | ФГИС | [9 empty] | ТН - ИТЦ
22 | ООО "Газпром добыча оренбург" |  | 00012583 | КРУН-6 кВ «ГП-10» яч.4 Ввод 1 | 6 кВ | К/ ОТ | Альфа A1802RAL-P4GB-DW-4 | 01202512 | 0,2S/0,5 | 2009 | 2021-10-08 | 2033-10-07 | ФГИС | ТПЛ-10 | 200/5 | 70741 | 0.5 | н/д | 2021-06-02 | 2025-06-01 | ФГИС | НАМИ-10 | 6000/100 | 0.5 | 07015 | н/д | 2019-06-20 | 2024-06-19 | + | - | Сч - ИТЦ
[14 empty] | --- | --- | --- | --- | --- | --- | --- | [10 empty] | ТТ - ЮУФ
[14 empty] | ТПЛ-10 | 200/5 | 69836 | 0.5 | н/д | 2021-06-02 | 2025-06-01 | ФГИС | [9 empty] | ТН - ЮУФ
23 | ООО "Газпром добыча оренбург" |  | 00012583 | КРУН-6 кВ «ГП-10» яч.18 Ввод 2 | 6 кВ | К/ ОТ | Альфа A1802RAL-P4GB-DW-4 | 01202522 | 0,2S/0,5 | 2009 | 2021-10-08 | 2033-10-07 | ФГИС | ТПЛ-10 | 200/5 | 29290 | 0.5 | н/д | 2021-06-02 | 2025-06-01 | ФГИС | НАМИ-10 | 6000/100 | 0.5 | 1595 | н/д | 2019-06-20 | 2024-06-19 | + | - | Сч - ИТЦ
[14 empty] | --- | --- | --- | --- | --- | --- | --- | [10 empty] | ТТ - ЮУФ
[14 empty] | ТПЛ-10 | 200/5 | 172175 | 0.5 | н/д | 2021-06-02 | 2025-06-01 | ФГИС | [9 empty] | ТН - ЮУФ
24 | ООО "Газпром добыча оренбург" |  | 00012583 | КРУН-6 кВ «ГП-10» яч.6 ТСН 1 | 0,4 кВ | К/ ОТ | Альфа A1802RAL-P4GB-DW-4 | 01202524 | 0,2S/0,5 | 2009 | 2021-10-08 | 2033-10-07 | ФГИС | ТТИ А 0.66 | 200/5 | F34895 | 0.5 | н/д | 2021-06-02 | 2025-06-01 | ФГИС | --- | [7 empty] | - | Сч - ИТЦ
[14 empty] | --- | --- | --- | --- | --- | --- | --- | [10 empty] | ТТ - ЮУФ
[14 empty] | ТТИ А 0.66 | 200/5 | F34918 | 0.5 | н/д | 2021-06-02 | 2025-06-01 | ФГИС | [9 empty] | ---
25 | ООО "Газпром добыча оренбург" |  | 00012583 | КРУН-6 кВ «ГП-10» яч.20 ТСН 2 | 0,4 кВ | К/ ОТ | Альфа A1802RAL-P4GB-DW-4 | 01202513 | 0,2S/0,5 | 2009 | 2021-10-08 | 2033-10-07 | ФГИС | ТТИ А 0.66 | 200/5 | F34886 | 0.5 | н/д | 2021-06-02 | 2025-06-01 | ФГИС | --- | [7 empty] | - | Сч - ИТЦ
[14 empty] | --- | --- | --- | --- | --- | --- | --- | [10 empty] | ТТ - ЮУФ
[14 empty] | ТТИ А 0.66 | 200/5 | F34890 | 0.5 | н/д | 2021-06-02 | 2025-06-01 | ФГИС | [9 empty] | ---
26 | ООО "Газпром добыча оренбург" | АСКУ ЭР ПАО "Газпром" АИИС КУЭ ООО "Газпром энерго" ПС Промбаза ООО "Газпром добыча Оренбург" | 00012583 | яч. 25 ТП-2349 | 10 кВ | К | Альфа A1805RAL-P4G-DW-3 | 01202538 | 0,2S/0,5 | 2009 | 2021-10-08 | 2033-10-07 | ФГИС | ТВЛМ-10 300/5 | 150/5 | 30534 | 0.5 | 1973 | 2022-07-18 | 2026-07-17 | ФГИС | НАМИ-10 | 10000/100 | 0.5 | 69448 | 2010 | 2020-10-22 | 2025-10-21 | + | + | Сч - ИТЦ
[14 empty] | --- | --- | --- | --- | --- | --- | --- | [10 empty] | ТТ - ЮУФ
[14 empty] | ТВЛМ-10 300/5 | 150/5 | 31495 | 0.5 | 1973 | 2022-07-18 | 2026-07-17 | ФГИС | [9 empty] | ТН - ИТЦ
27 | ООО "Газпром добыча оренбург" |  | 00012583 | яч. 32, ТП-2323 Столовая | 10 кВ | К | Альфа A1805RAL-P4G-DW-3 | 01202531 | 0,2S/0,5 | 2009 | 2021-10-08 | 2033-10-07 | ФГИС | ТОЛ-10 | 150/5 | 391 | 0.5 | н/д | 2020-03-13 | 2028-03-12 | ФГИС | НАМИ-10 | 10000/100 | 0.5 | 69448 | 2010 | 2020-10-22 | 2025-10-21 | + | + | Сч - ИТЦ |  |  |  | 1058
[14 empty] | --- | --- | --- | --- | --- | --- | --- | [10 empty] | ТТ - ЮУФ
[14 empty] | ТОЛ-10 | 150/5 | 392 | 0.5 | н/д | 2020-03-13 | 2028-03-12 | ФГИС | [9 empty] | ТН - ИТЦ |  |  |  | 1067
28 | ООО "Газпром добыча оренбург" |  | 00012583 | яч. 01 РП-32 | 10 кВ | Т | Альфа A1805RAL-P4G-DW-3 | 01202578 | 0,2S/0,5 | 2009 | 2021-10-08 | 2033-10-07 | ФГИС | ТЛМ-10 | 400/5 | 6655 | 0.5 | 1990 | 2022-07-13 | 2026-07-12 | ФГИС | НАМИ-10 | 10000/100 | 0.5 | 69447 | 2010 | 2020-10-22 | 2025-10-21 | + | - | Сч - ИТЦ
[14 empty] | --- | --- | --- | --- | --- | --- | --- | [10 empty] | ТТ - ЮУФ
[14 empty] | ТЛМ-10 | 400/5 | .0041 | 0.5 | 1979 | 2022-07-13 | 2026-07-12 | [10 empty] | ТН - ИТЦ
29 | ООО "Газпром добыча оренбург" |  | 00012583 | яч. 02 РП-30 | 10 кВ | Т | Альфа A1805RAL-P4G-DW-3 | 01202579 | 0,2S/0,5 | 2009 | 2021-10-08 | 2033-10-07 | ФГИС | ТЛО-10 | 400/5 | 13770 | 0,5S | 2010 | 2022-07-13 | 2026-07-12 | ФГИС | НАМИ-10 | 10000/100 | 0.5 | 69447 | 2010 | 2020-10-22 | 2025-10-21 | + | - | Сч - ИТЦ
[14 empty] | --- | --- | --- | --- | --- | --- | --- | [10 empty] | ТТ - ИТЦ
[14 empty] | ТЛО-10 | 400/5 | 13771 | 0,5S | 2010 | 2022-07-13 | 2026-07-12 | ФГИС | [9 empty] | ТН - ИТЦ
30 | ООО "Газпром добыча оренбург" |  | 00012583 | яч. 1 Котельная «Промбазы» Т1, ТП-1929 | 10 кВ | Т | Альфа A1805RAL-P4G-DW-3 | 01202583 | 0,2S/0,5 | 2009 | 2021-10-08 | 2033-10-07 | ФГИС | ТВЛМ-10 100/5 | 100/5 | 72757 | 0.5 | 1979 | 2022-07-13 | 2026-07-12 | ФГИС | НАМИ-10 | 10000/100 | 0.5 | 69447 | 2010 | 2020-10-22 | 2025-10-21 | + | - | Сч - ИТЦ
[14 empty] | --- | --- | --- | --- | --- | --- | --- | [10 empty] | ТТ - ЮУФ
[14 empty] | ТВЛМ-10 100/5 | 100/5 | 72527 | 0.5 | 1979 | 2022-07-13 | 2026-07-12 | ФГИС | [9 empty] | ТН - ИТЦ
31 | ООО "Газпром добыча оренбург" | АСКУ ЭР ПАО "Газпром" АИИС КУЭ ООО "Газпром энерго" ПС Промбаза ООО "Газпром добыча Оренбург" | 00012583 | яч. 5 РП-36 | 10 кВ | Т | Альфа A1805RAL-P4G-DW-3 | 01202577 | 0,2S/0,5 | 2009 | 2021-10-08 | 2033-10-07 | ФГИС | ТВЛМ-10 300/5 | 300/5 | 73967 | 0.5 | н/д | непригоден | --- |  | НАМИ-10 | 10000/100 | 0.5 | 69447 | 2010 | 2020-10-22 | 2025-10-21 | + | - | Сч - ИТЦ
[14 empty] | --- | --- | --- | --- | --- | --- | --- | [10 empty] | ТТ - ЮУФ
[14 empty] | ТВЛМ-10 300/5 | 300/5 | 10115 | 0.5 | н/д | непригоден | --- | [10 empty] | ТН - ИТЦ
32 | ООО "Газпром добыча оренбург" |  | 00012583 | яч. 11 ТП 1955 | 10 кВ | Т | Альфа A1805RAL-P4G-DW-3 | 01202582 | 0,2S/0,5 | 2009 | 2021-10-08 | 2033-10-07 | ФГИС | ТВЛМ-10 100/5 | 100/5 | 50279 | 0.5 | 1979 | 2022-07-13 | 2026-07-12 | ФГИС | НАМИ-10 | 10000/100 | 0.5 | 69447 | 2010 | 2020-10-22 | 2025-10-21 | + | - | Сч - ИТЦ
[14 empty] | --- | --- | --- | --- | --- | --- | --- | [10 empty] | ТТ - ЮУФ
[14 empty] | ТВЛМ-10 100/5 | 100/5 | 47710 | 0.5 | 1979 | 2022-07-13 | 2026-07-12 | ФГИС | [9 empty] | ТН - ИТЦ
33 | ООО "Газпром добыча оренбург" |  | 00012583 | яч. 12 ТП 1905 | 10 кВ | Т | Альфа A1805RAL-P4G-DW-3 | 01202584 | 0,2S/0,5 | 2009 | 2021-10-08 | 2033-10-07 | ФГИС | ТВЛМ-10 300/5 | 300/5 | 99177 | 0.5 | 1979 | 2022-07-13 | 2026-07-12 | ФГИС | НАМИ-10 | 10000/100 | 0.5 | 69447 | 2010 | 2020-10-22 | 2025-10-21 | + | - | Сч - ИТЦ
[14 empty] | --- | --- | --- | --- | --- | --- | --- | [10 empty] | ТТ - ЮУФ
[14 empty] | ТВЛМ-10 300/5 | 300/5 | 99493 | 0.5 | н/д | непригоден | --- | [10 empty] | ТН - ИТЦ
34 | ООО "Газпром добыча оренбург" |  | 00012583 | яч. 17 Котельная «Промбазы» Т1, ТП-1929 | 10 кВ | Т | Альфа A1805RAL-P4G-DW-3 | 01202576 | 0,2S/0,5 | 2009 | 2021-10-08 | 2033-10-07 | ФГИС | ТВЛМ-10 100/5 | 100/5 | 72762 | 0.5 | 1979 | 2022-07-18 | 2026-07-17 | ФГИС | НАМИ-10 | 10000/100 | 0.5 | 69448 | 2010 | 2020-10-22 | 2025-10-21 | + | - | Сч - ИТЦ
[14 empty] | --- | --- | --- | --- | --- | --- | --- | [10 empty] | ТТ - ЮУФ
[14 empty] | ТВЛМ-10 100/5 | 100/5 | 73100 | 0.5 | н/д | непригоден | --- | [10 empty] | ТН - ИТЦ
35 | ООО "Газпром добыча оренбург" |  | 00012583 | яч. 18 ТП 1955 | 10 кВ | Т | Альфа A1805RAL-P4G-DW-3 | 01202581 | 0,2S/0,5 | 2009 | 2021-10-08 | 2033-10-07 | ФГИС | ТВЛМ-10 100/5 | 100/5 | 47801 | 0.5 | 1987 | 2022-07-18 | 2026-07-17 | ФГИС | НАМИ-10 | 10000/100 | 0.5 | 69448 | 2010 | 2020-10-22 | 2025-10-21 | + | - | Сч - ИТЦ
[14 empty] | --- | --- | --- | --- | --- | --- | --- | [10 empty] | ТТ - ЮУФ
[14 empty] | ТВЛМ-10 100/5 | 100/5 | 35500 | 0.5 | н/д | 2022-07-18 | 2026-07-17 | ФГИС | [9 empty] | ТН - ИТЦ
36 | ООО "Газпром добыча оренбург" | АСКУ ЭР ПАО "Газпром" АИИС КУЭ ООО "Газпром энерго" ПС Промбаза ООО "Газпром добыча Оренбург" | 00012583 | яч. 29 РП-32 | 10 кВ | Т | Альфа A1805RAL-P4G-DW-3 | 01202580 | 0,2S/0,5 | 2009 | 2021-10-08 | 2033-10-07 | ФГИС | ТВЛМ-10 300/5 | 300/5 | 99181 | 0.5 | 1979 | 2022-07-18 | 2026-07-17 | ФГИС | НАМИ-10 | 10000/100 | 0.5 | 69448 | 2010 | 2020-10-22 | 2025-10-21 | + | - | Сч - ИТЦ
[14 empty] | --- | --- | --- | --- | --- | --- | --- | [10 empty] | ТТ - ЮУФ
[14 empty] | ТВЛМ-10 300/5 | 300/5 | 94354 | 0.5 | 1979 | 2022-07-18 | 2026-07-17 | ФГИС | [9 empty] | ТН - ИТЦ
37 | ООО "Газпром добыча оренбург" | АСКУ ЭР ПАО "Газпром" АИИС КУЭ ООО "Газпром энерго" ПС Промбаза ООО "Газпром добыча Оренбург" | 00012583 | яч. 34 РП-36 | 10 кВ | Т | Альфа A1805RAL-P4G-DW-3 | 01202585 | 0,2S/0,5 | 2009 | 2021-10-08 | 2033-10-07 | ФГИС | ТЛО-10 300/5 | 300/5 | 13811 | 0.5 | 2012 | 2022-07-18 | 2026-07-17 | ФГИС | НАМИ-10 | 10000/100 | 0.5 | 69447 | 2010 | 2020-10-22 | 2025-10-21 | + | - | Сч - ИТЦ
[14 empty] | --- | --- | --- | --- | --- | --- | --- | [10 empty] | ТТ - ИТЦ
[14 empty] | ТЛО-10 300/5 | 300/5 | 13812 | 0.5 | 2010 | 2022-07-18 | 2026-07-17 | ФГИС | [9 empty] | ТН - ИТЦ
38 | ООО "Газпром добыча оренбург" | АСКУ ЭР ПАО "Газпром" АИИС КУЭ ООО "Газпром энерго" ПС Промбаза ООО "Газпром добыча Оренбург" | 00012583 | яч.35 резерв | 10 кВ | К | Альфа A1805RAL-P4G-DW-3 | 01202574 | 0,2S/0,5 | 2009 | 2021-10-08 | 2033-10-07 | ФГИС | ТЛО-10 | 75/5 | 41870 | 0.5 | 2012 | 2018-08-07 | 2026-08-06 |  | НАМИ-10 | 10000/100 | 0.5 | 69448 | 2010 | 2020-10-22 | 2025-10-21 | + | - | Сч - ИТЦ
[14 empty] | --- | --- | --- | --- | --- | --- | --- | [10 empty] | ТТ - ЮУФ
[14 empty] | ТЛО-10 | 75/5 | 41871 | 0.5 | 2012 | 2018-08-07 | 2026-08-06 | [10 empty] | ТН - ИТЦ
ПС "ГП-7".
1 | ООО "Газпром добыча оренбург" | АСКУ ЭР ПАО "Газпром" АИИС КУЭ ООО "Газпром энерго" ПС ГП-7 ООО "Газпром добыча Оренбург" | 00012579 | Ввод 1, яч.5 | 6 кВ | Т | Альфа A1802RAL-P4GB-DW-3 | 01202506 | 0,2S/0,5 | 2009 | 2021-10-11 | 2033-10-10 | ФГИС | ТПЛ-10 | 400/5 | 12937 | 0.5 | н/д | 2022-05-06 | 2026-05-05 | ФГИС | НАМИ-10 | 6000/100 | 0.2 | 69450 | 2010 | 2020-10-22 | 2025-10-21 |  | + | Сч - ИТЦ
[14 empty] | --- | --- | --- | --- | --- | --- | --- | [10 empty] | ТТ - ЮУФ
[14 empty] | ТПЛ-10 | 400/5 | 12920 | 0.5 | н/д | 2022-05-06 | 2026-05-05 | ФГИС | [9 empty] | ТН - ИТЦ
2 | ООО "Газпром добыча оренбург" |  | 00012579 | Ввод 2, яч.16 | 6 кВ | Т | Альфа A1802RAL-P4GB-DW-3 | 01202478 | 0,2S/0,5 | 2009 | 2021-10-11 | 2033-10-10 | ФГИС | ТПЛ-10 | 400/5 | 13024 | 0.5 | 1972 | 23.11.2022 | 2026-11-21 | ФГИС | НАМИ-10 | 6000/100 | 0.2 | 69449 | 2010 | 2020-10-22 | 2025-10-21 |  | + | Сч - ИТЦ
[14 empty] | --- | --- | --- | --- | --- | --- | --- | [10 empty] | ТТ - ЮУФ
[14 empty] | ТПЛ-10 | 400/5 | 1480 | 0.5 | 1972 | 2022-11-22 | 2026-11-21 | [10 empty] | ТН - ИТЦ
3 | ООО "Газпром добыча оренбург" |  | 00012579 | Ввод-35 кВ, ТМ-1 | 35 кВ | Т | Альфа A1802RAL-P4GB-DW-4 | 01202520 | 0,2S/0,5 | 2009 | 2021-10-11 | 2033-10-10 | ФГИС | ТОЛ-35 | 300/5 | 109 | 0,2S | 2010 | 2018-05-29 | 2026-05-28 |  | НАМИ-35 I СШ | 35000√3/100√3 | 0.5 | 1635 | 2010 | 2020-08-04 | 2025-08-03 |  | + | Сч - ИТЦ
[14 empty] | ТОЛ-35 | 300/5 | 120 | 0,2S | 2010 | 2018-05-29 | 2026-05-28 | [10 empty] | ТТ - ЮУФ
[14 empty] | ТОЛ-35 | 300/5 | 121 | 0,2S | 2010 | 2018-05-29 | 2026-05-28 | [10 empty] | ТН - ИТЦ
4 | ООО "Газпром добыча оренбург" |  | 00012579 | Ввод-35 кВ, ТМ-2 | 35 кВ | Т | Альфа A1802RAL-P4GB-DW-4 | 01202525 | 0,2S/0,5 | 2009 | 2021-10-11 | 2033-10-10 | ФГИС | ТОЛ-35-III | 600/5 | 501 | 0,5s | 2021 | 05.03.2021 | 2037-08-08 | ФГИС | НАМИ-35 II СШ | 35000√3/100√3 | 0.5 | 1676 | 2010 | 2020-08-04 | 2025-08-03 |  | + | Сч - ИТЦ | Скан паспорта будет после окончания реконструкции ПС в 2022г.
[14 empty] | ТОЛ-35-III | 600/5 | 502 | 0,5s | 2021 | 2021-08-09 | 2037-08-08 | [10 empty] | ТТ - ЮУФ
[14 empty] | ТОЛ-35-III | 600/5 | 500 | 0,5s | 2021 | 2021-08-11 | 2037-08-10 | [10 empty] | ТН - ИТЦ
5 | ООО "Газпром добыча оренбург" |  | 00012579 | ВЛ-35 кВ, «Тюльпан» | 35 кВ | К | Альфа A1802RAL-P4GB-DW-4 | 01202523 | 0,2S/0,5 | 2009 | 2021-10-11 | 2033-10-10 | ФГИС | ТОЛ-35 | 200/5 | 614 | 0,2S | 2010 | 2017-08-08 | 2025-08-08 |  | НАМИ-35 I СШ | 35000√3/100√3 | 0.5 | 1635 | 2010 | 2020-08-04 | 2025-08-03 |  | + | Сч - ИТЦ
[14 empty] | ТОЛ-35 | 200/5 | 613 | 0,2S | 2010 | 2017-08-08 | 2025-08-08 | [10 empty] | ТТ - ЮУФ
[14 empty] | ТОЛ-35 | 200/5 | 663 | 0,2S | 2010 | 2017-08-08 | 2025-08-08 | [10 empty] | ТН - ИТЦ
6 | ООО "Газпром добыча оренбург" | АСКУ ЭР ПАО "Газпром" АИИС КУЭ ООО "Газпром энерго" ПС ГП-7 ООО "Газпром добыча Оренбург" | 00012579 | ВЛ-35 кВ, ПС «9 Января» I линия | 35 кВ | К | Альфа A1802RAL-P4GB-DW-4 | 01202509 | 0,2S/0,5 | 2009 | 2021-10-11 | 2033-10-10 | ФГИС | ТОЛ-ЭК-35 | 200/5 | 21-54418 | 0,2S | 2021 | 2021-01-02 | 2029-01-01 |  | НАМИ-35 I СШ | 35000√3/100√3 | 0.5 | 1635 | 2010 | 2020-08-04 | 2025-08-03 |  | + | Сч - ИТЦ
[14 empty] | ТОЛ-ЭК-35 | 200/5 | 21-54417 | 0,2S | 2021 | 2021-01-02 | 2029-01-01 | [10 empty] | ТТ - ЮУФ
[14 empty] | ТОЛ-ЭК-35 | 200/5 | 21-54419 | 0,2S | 2021 | 2021-01-02 | 2029-01-01 | [10 empty] | ТН - ИТЦ
7 | ООО "Газпром добыча оренбург" |  | 00012579 | ДКС КРУН-6кВ, яч.1А | 6 кВ | К | Альфа A1805RAL-P4GB-DW-3 | 01202549 | 0,5s/1,0 | 2009 | 2021-10-11 | 2033-10-10 | ФГИС | ТВЛМ-10 | 1000/5 | 77388 | 0.5 | н/д | 2019-10-17 | 2023-10-16 |  | НАМИ-10 | 6000/100 | 0.2 | 69450 | 2010 | 2020-10-22 | 2025-10-21 |  | + | Сч - ИТЦ
[14 empty] | --- | --- | --- | --- | --- | --- | --- | --- | [9 empty] | ТТ - ЮУФ | ТТ в посьме в ЮУФ
[14 empty] | ТВЛМ-10 | 1000/5 | 65182 | 0.5 | н/д | 2019-10-17 | 2023-10-16 | + | [9 empty] | ТН - ИТЦ
8 | ООО "Газпром добыча оренбург" |  | 00012579 | ТП-1 Насосная метанола, яч.1 | 6 кВ | К | Альфа A1805RAL-P4GB-DW-3 | 01202543 | 0,5s/1,0 | 2009 | 2021-10-11 | 2033-10-10 | ФГИС | ТВЛМ-10 | 150/5 | 8407 | 0.5 | н/д | 2019-10-17 | 2023-10-16 | + | НАМИ-10 | 6000/100 | 0.2 | 69450 | 2010 | 2020-10-22 | 2025-10-21 |  | + | Сч - ИТЦ
[14 empty] | --- | --- | --- | --- | --- | --- | --- | --- | [9 empty] | ТТ - ЮУФ | ТТ в посьме в ЮУФ
[14 empty] | ТВЛМ-10 | 150/5 | 60500 | 0.5 | н/д | 2019-10-17 | 2023-10-16 | + | [9 empty] | ТН - ИТЦ
9 | ООО "Газпром добыча оренбург" |  | 00012579 | ТП-2 Котельная, яч.2 | 6 кВ | К | Альфа A1805RAL-P4GB-DW-3 | 01202550 | 0,5s/1,0 | 2009 | 2021-10-11 | 2033-10-10 | ФГИС | ТВЛМ-10 | 150/5 | 60492 | 0.5 | н/д | 2019-10-17 | 2023-10-16 | + | НАМИ-10 | 6000/100 | 0.2 | 69450 | 2010 | 2020-10-22 | 2025-10-21 | + | + | Сч - ИТЦ
[14 empty] | --- | --- | --- | --- | --- | --- | --- | --- | [9 empty] | ТТ - ЮУФ | ТТ в посьме в ЮУФ
[14 empty] | ТВЛМ-10 | 150/5 | 60501 | 0.5 | н/д | 2019-10-17 | 2023-10-16 | + | [9 empty] | ТН - ИТЦ
10 | ООО "Газпром добыча оренбург" |  | 00012579 | ТП-3, промстоки, яч.З | 6 кВ | К | Альфа A1805RAL-P4GB-DW-3 | 01202535 | 0,5s/1,0 | 2009 | 2021-10-11 | 2033-10-10 | ФГИС | ТВЛМ-10 | 150/5 | 60592 | 0.5 | н/д | 2019-10-17 | 2023-10-16 | + | НАМИ-10 | 6000/100 | 0.2 | 69450 | 2010 | 2020-10-22 | 2025-10-21 | + | + | Сч - ИТЦ
[14 empty] | --- | --- | --- | --- | --- | --- | --- | --- | [9 empty] | ТТ - ЮУФ | ТТ в посьме в ЮУФ
[14 empty] | ТВЛМ-10 | 150/5 | 60632 | 0.5 | н/д | 2019-10-17 | 2023-10-16 | + | [9 empty] | ТН - ИТЦ
11 | ООО "Газпром добыча оренбург" | АСКУ ЭР ПАО "Газпром" АИИС КУЭ ООО "Газпром энерго" ПС ГП-7 ООО "Газпром добыча Оренбург" | 00012579 | Сварочный полигон, буровые, яч.8 | 6 кВ | К | Альфа A1805RAL-P4GB-DW-3 | 01202546 | 0,5s/1,0 | 2009 | 2021-10-11 | 2033-10-10 | ФГИС | ТВЛМ-10 | 300/5 | 51789 | 0.5 | н/д | 2019-10-17 | 2023-10-16 | + | НАМИ-10 | 6000/100 | 0.2 | 69450 | 2010 | 2020-10-22 | 2025-10-21 | + | + | Сч - ИТЦ
[14 empty] | --- | --- | --- | --- | --- | --- | --- | --- | [9 empty] | ТТ - ЮУФ | ТТ в посьме в ЮУФ
[14 empty] | ТВЛМ-10 | 300/5 | 65753 | 0.5 | н/д | 2019-10-17 | 2023-10-16 | + | [9 empty] | ТН - ИТЦ
12 | ООО "Газпром добыча оренбург" |  | 00012579 | Склад метанола, яч.9 | 6 кВ | К | Альфа A1805RAL-P4GB-DW-3 | 01202556 | 0,5s/1,0 | 2009 | 2021-10-11 | 2033-10-10 | ФГИС | ТВЛМ-10 | 100/5 | 54233 | 0.5 | н/д | 2019-10-17 | 2023-10-16 | + | НАМИ-10 | 6000/100 | 0.2 | 69450 | 2010 | 2020-10-22 | 2025-10-21 | + | + | Сч - ИТЦ
[14 empty] | --- | --- | --- | --- | --- | --- | --- | --- | [9 empty] | ТТ - ЮУФ | ТТ в посьме в ЮУФ
[14 empty] | ТВЛМ-10 | 100/5 | 30376 | 0.5 | н/д | 2019-10-17 | 2023-10-16 | + | [9 empty] | ТН - ИТЦ
13 | ООО "Газпром добыча оренбург" |  | 00012579 | Фидер 7, ГП-6, яч.12 | 6 кВ | К | Альфа A1805RAL-P4GB-DW-3 | 01202547 | 0,5s/1,0 | 2009 | 2021-10-11 | 2033-10-10 | ФГИС | ТВЛМ-10 | 300/5 | 22545 | 0.5 | н/д | 2019-09-03 | 2023-09-02 | + | НАМИ-10 | 6000/100 | 0.2 | 69449 | 2010 | 2020-10-22 | 2025-10-21 | + | + | Сч - ИТЦ
[14 empty] | --- | --- | --- | --- | --- | --- | --- | --- | [9 empty] | ТТ - ЮУФ | ТТ в посьме в ЮУФ
[14 empty] | ТВЛМ-10 | 300/5 | 07699 | 0.5 | н/д | 2019-09-03 | 2023-09-02 | + | [9 empty] | ТН - ИТЦ
14 | ООО "Газпром добыча оренбург" |  | 00012579 | ТП-3, промстоки, яч.13 | 6 кВ | К | Альфа A1805RAL-P4GB-DW-3 | 01202533 | 0,5s/1,0 | 2009 | 2021-10-11 | 2033-10-10 | ФГИС | ТВЛМ-10 | 300/5 | 22527 | 0.5 | н/д | 2019-09-03 | 2023-09-02 | + | НАМИ-10 | 6000/100 | 0.2 | 69449 | 2010 | 2020-10-22 | 2025-10-21 | + | + | Сч - ИТЦ
[14 empty] | --- | --- | --- | --- | --- | --- | --- | --- | [9 empty] | ТТ - ЮУФ | ТТ в посьме в ЮУФ
[14 empty] | ТВЛМ-10 | 300/5 | 09920 | 0.5 | н/д | 2019-09-03 | 2023-09-02 | + | [9 empty] | ТН - ИТЦ
15 | ООО "Газпром добыча оренбург" |  | 00012579 | Буровые, СКЗ, яч.14 | 6 кВ | К | Альфа A1805RAL-P4GB-DW-3 | 01202534 | 0,5s/1,0 | 2009 | 2021-10-11 | 2033-10-10 | ФГИС | ТВЛМ-10 | 300/5 | 09914 | 0.5 | н/д | 2019-09-03 | 2023-09-02 | + | НАМИ-10 | 6000/100 | 0.2 | 69449 | 2010 | 2020-10-22 | 2025-10-21 | + | + | Сч - ИТЦ
[14 empty] | --- | --- | --- | --- | --- | --- | --- | --- | [9 empty] | ТТ - ЮУФ | ТТ в посьме в ЮУФ
[14 empty] | ТВЛМ-10 | 300/5 | 22517 | 0.5 | н/д | 2019-09-03 | 2023-09-02 | + | [9 empty] | ТН - ИТЦ
16 | ООО "Газпром добыча оренбург" | АСКУ ЭР ПАО "Газпром" АИИС КУЭ ООО "Газпром энерго" ПС ГП-7 ООО "Газпром добыча Оренбург" | 00012579 | Склад метанола, яч.17 | 6 кВ | К | Альфа A1805RAL-P4GB-DW-3 | 01202537 | 0,5s/1,0 | 2009 | 2021-10-11 | 2033-10-10 | ФГИС | ТВЛМ-10 | 100/5 | 16266 | 0.5 | н/д | 2019-09-03 | 2023-09-02 | + | НАМИ-10 | 6000/100 | 0.2 | 69449 | 2010 | 2020-10-22 | 2025-10-21 | + | + | Сч - ИТЦ
[14 empty] | --- | --- | --- | --- | --- | --- | --- | --- | [9 empty] | ТТ - ЮУФ | ТТ в посьме в ЮУФ
[14 empty] | ТВЛМ-10 | 100/5 | 34397 | 0.5 | н/д | 2019-09-03 | 2023-09-02 | + | [9 empty] | ТН - ИТЦ
17 | ООО "Газпром добыча оренбург" |  | 00012579 | ТП-1 Насосная метанола, яч.19 | 6 кВ | К | Альфа A1805RAL-P4GB-DW-3 | 01202541 | 0,5s/1,0 | 2009 | 2021-10-11 | 2033-10-10 | ФГИС | ТВЛМ-10 | 150/5 | 13461 | 0.5 | н/д | 2019-09-03 | 2023-09-02 | + | НАМИ-10 | 6000/100 | 0.2 | 69449 | 2010 | 2020-10-22 | 2025-10-21 | + | + | Сч - ИТЦ
[14 empty] | --- | --- | --- | --- | --- | --- | --- | --- | [9 empty] | ТТ - ЮУФ | ТТ в посьме в ЮУФ
[14 empty] | ТВЛМ-10 | 150/5 | 37705 | 0.5 | н/д | 2019-09-03 | 2023-09-02 | + | [9 empty] | ТН - ИТЦ
18 | ООО "Газпром добыча оренбург" |  | 00012579 | ТП-2 Котельная, яч.20 | 6 кВ | К | Альфа A1805RAL-P4GB-DW-3 | 01202544 | 0,5s/1,0 | 2009 | 2021-10-11 | 2033-10-10 | ФГИС | ТВЛМ-10 | 150/5 | 13472 | 0.5 | н/д | 2019-09-03 | 2023-09-02 | + | НАМИ-10 | 6000/100 | 0.2 | 69449 | 2010 | 2020-10-22 | 2025-10-21 |  | + | Сч - ИТЦ
[14 empty] | --- | --- | --- | --- | --- | --- | --- | --- | [9 empty] | ТТ - ЮУФ | ТТ в посьме в ЮУФ
[14 empty] | ТВЛМ-10 | 150/5 | 13481 | 0.5 | н/д | 2019-09-03 | 2023-09-02 | + | [9 empty] | ТН - ИТЦ
19 | ООО "Газпром добыча оренбург" |  | 00012579 | ДКС КРУН-6кВ, яч.21 | 6 кВ | К | Альфа A1802RALX-P4GB-DW-3 | 01201580 | 0,2S/0,5 | 2009 | 2021-10-11 | 2033-10-10 | ФГИС | ТВЛМ-10 | 1000/5 | 65102 | 0.5 | н/д | 2019-09-03 | 2023-09-02 | + | НАМИ-10 | 6000/100 | 0.2 | 69449 | 2010 | 2020-10-22 | 2025-10-21 |  | + | Сч - ИТЦ
[14 empty] | --- | --- | --- | --- | --- | --- | --- | --- | [9 empty] | ТТ - ЮУФ | ТТ в посьме в ЮУФ
[14 empty] | ТВЛМ-10 | 1000/5 | 279547 | 0.5 | н/д | 2019-09-03 | 2023-09-02 | + | [9 empty] | ТН - ИТЦ
20 | ООО "Газпром добыча оренбург" |  | 00012579 | ВЛ-35 кВ, База ГПУ | 35 кВ | К | Альфа A1805RAL-P4GB-DW-4 | 01202573 | 0,2S/0,5 | 2009 | 2021-10-11 | 2033-10-10 | ФГИС | ТВ-35 | 300/5 | 3320 | 0,5S | 2010 | 2018-05-30 | 2026-05-29 |  | НАМИ-35 II СШ | 35000√3/100√3 | 0.5 | 1676 | 2010 | 2020-08-04 | 2025-08-03 |  | + | Сч - ИТЦ
[14 empty] | ТВ-35 | 300/5 | 3336 | 0,5S | 2010 | 2018-05-30 | 2026-05-29 | [10 empty] | ТТ - ИТЦ
[14 empty] | ТВ-35 | 300/5 | 3315 | 0,5S | 2010 | 2018-05-30 | 2026-05-29 | [10 empty] | ТН - ИТЦ
21 | ООО "Газпром добыча оренбург" | АСКУ ЭР ПАО "Газпром" АИИС КУЭ ООО "Газпром энерго" ПС ГП-7 ООО "Газпром добыча Оренбург" | 00012579 | ВЛ-35 кВ, ДКС-2, ГПУ | 35 кВ | Т | Альфа A1805RAL-P4GB-DW-4 | 01202568 | 0,2S/0,5 | 2009 | 2021-10-11 | 2033-10-10 | ФГИС | ТВ-35 | 300/5 | 3330 | 0,5S | 2010 | 2018-05-30 | 2026-05-29 |  | НАМИ-35 II СШ | 35000√3/100√3 | 0.5 | 1676 | 2010 | 2020-08-04 | 2025-08-03 |  | + | Сч - ИТЦ
[14 empty] | ТВ-35 | 300/5 | 3324 | 0,5S | 2010 | 2018-05-30 | 2026-05-29 | [10 empty] | ТТ - ИТЦ
[14 empty] | ТВ-35 | 300/5 | 3332 | 0,5S | 2010 | 2018-05-30 | 2026-05-29 | [10 empty] | ТН - ИТЦ
22 | ООО "Газпром добыча оренбург" |  | 00012579 | ВЛ-35 кВ, ГП-9, ГПУ | 35 кВ | Т | Альфа A1805RAL-P4GB-DW-4 | 01202569 | 0,2S/0,5 | 2009 | 2021-10-11 | 2033-10-10 | ФГИС | ТОЛ-35 | 150/5 | 162 | 0,2S | 2010 | 2018-05-29 | 2026-05-28 |  | НАМИ-35 II СШ | 35000√3/100√3 | 0.5 | 1635 | 2010 | 2020-08-04 | 2025-08-03 |  | + | Сч - ИТЦ
[14 empty] | ТОЛ-35 | 150/5 | 1076 | 0,2S | 2010 | 2018-05-29 | 2026-05-28 | [10 empty] | ТТ - ЮУФ
[14 empty] | ТОЛ-35 | 150/5 | 111 | 0,2S | 2010 | 2018-05-29 | 2026-05-28 | [10 empty] | ТН - ИТЦ
23 | ООО "Газпром добыча оренбург" |  | 00012579 | ТСН-1,яч.4 | 0,4 кВ | К | Альфа A1805RAL-P4GB-DW-4 | 01202559 | 0,2S/0,5 | 2009 | 2021-10-11 | 2033-10-10 | ФГИС | ТШП-0,66 | 300/5 | .0057169 | 0,5S | 2010 | 2018-05-30 | 2026-05-29 |  | --- | [7 empty] | + | Сч - ИТЦ
[14 empty] | ТШП-0,66 | 300/5 | .0057521 | 0,5S | 2010 | 2018-05-30 | 2026-05-29 | [10 empty] | ТТ - ИТЦ
[14 empty] | ТШП-0,66 | 300/5 | .0056286 | 0,5S | 2010 | 2018-05-30 | 2026-05-29 | [10 empty] | ---
24 | ООО "Газпром добыча оренбург" |  | 00012579 | ТСН-2,яч.15 | 0,4 кВ | К | Альфа A1805RAL-P4GB-DW-4 | 01202566 | 0,2S/0,5 | 2009 | 2021-10-11 | 2033-10-10 | ФГИС | ТШП-0,66 | 300/5 | .0056962 | 0,5S | 2010 | 2018-05-30 | 2026-05-29 |  | --- | [7 empty] | + | Сч - ИТЦ
[14 empty] | ТШП-0,66 | 300/5 | .0057181 | 0,5S | 2010 | 2018-05-30 | 2026-05-29 | [10 empty] | ТТ - ИТЦ
[14 empty] | ТШП-0,66 | 300/5 | .0056297 | 0,5S | 2010 | 2018-05-30 | 2026-05-29 | [10 empty] | ---
25 | ООО "Газпром добыча оренбург" |  | 00012579 | Резерв, яч.6 | 6 кВ | Т | Альфа A1805RAL-P4GB-DW-3 | 01202542 | 0,2S/0,5 | 2009 | 2021-10-11 | 2033-10-10 | ФГИС | ТВЛМ-10 | 400/5 | нет данных | нет данных | нет данных | нет данных | нет данных |  | НАМИ-10 | 6000/100 | 0.5 | 69450 | 2010 | 2020-10-22 | 2025-10-21 |  | + | Сч - ИТЦ
[14 empty] | --- | --- | --- | --- | --- | --- | --- | [10 empty] | ТТ - ЮУФ
[14 empty] | ТВЛМ-10 | 400/5 | нет данных | нет данных | нет данных | нет данных | нет данных | [10 empty] | ТН - ИТЦ
26 | ООО "Газпром добыча оренбург" | АСКУ ЭР ПАО "Газпром" АИИС КУЭ ООО "Газпром энерго" ПС ГП-7 ООО "Газпром добыча Оренбург" | 00012579 | ВЛ-35 кВ, ПС «9 Января» II линия | 35 кВ | Т | Альфа A1805RAL-P4GB-DW-4 | 01202564 | 0,2S/0,5 | 2009 | 2021-10-11 | 2033-10-10 | ФГИС | ТВ-35-IX | 200/5 | 3088 | 0,2S | 2021 | 2021-09-30 | 2037-09-29 | ФГИС | НАМИ-35 II СШ | 35000√3/100√3 | 0.5 | 1676 | 2010 | 2020-08-04 | 2025-08-03 |  | + | Сч - ИТЦ | 2010-2021г ТТ-ИТЦ, в 2021г ЮУФ заменил ТТ
[14 empty] | ТВ-35-IX | 200/5 | 3090 | 0,2S | 2021 | 2021-09-30 | 2037-09-29 | ФГИС | [9 empty] | ТТ - ЮУФ
[14 empty] | ТВ-35-IX | 200/5 | 3089 | 0,2S | 2021 | 2021-09-30 | 2037-09-29 | ФГИС | [9 empty] | ТН - ИТЦ
ПС "Дедуровская"
1 | ООО "Газпром добыча Оренбург" | АСКУ ЭР ПАО "Газпром" АИИС КУЭ ООО "Газпром энерго" ПС Дедуровская ООО "Газпром добыча Оренбург" | 00012577 | яч.15 Дедуровка | 10 кВ | К/ ОТ | Альфа A1802RAL-P4GB-DW-3 | 01202494 | 0,2S/0,5 | 2009 | 2021-10-12 | 2033-10-11 | ФГИС | ТПЛ-10 | 100/5 | 30581 | 0.5 | н/д | 2021-09-27 | 2025-09-26 | ФГИС | НАМИ-10 сек.1 | 10000/100 | 0.5 | 175 | н/д | 2019-06-13 | 2024-06-12 | + | + | Сч - ИТЦ
[14 empty] | --- | --- | --- | --- | --- | --- | --- | [10 empty] | ТТ - ЮУФ
[14 empty] | ТПЛ-10 | 100/5 | 18520 | 0.5 | н/д | 2021-09-27 | 2025-09-26 | ФГИС | [9 empty] | ТН - ЮУФ | 8727 заменен на 18520 до 2017г.
2 | ООО "Газпром добыча Оренбург" |  | 00012577 | яч.17 Павловка | 10 кВ | К/ ОТ | Альфа A1802RAL-P4GB-DW-3 | 01202489 | 0,2S/0,5 | 2009 | 2021-10-12 | 2033-10-11 |  | ТПЛ-10 | 200/5 | 1281 | 0.5 | н/д | 2021-10-07 | 2025-10-06 | ФГИС | НАМИ-10 сек.1 | 10000/100 | 0.5 | 175 | н/д | 2019-06-13 | 2024-06-12 | + | + | Сч - ИТЦ
[14 empty] | --- | --- | --- | --- | --- | --- | --- | [10 empty] | ТТ - ЮУФ
[14 empty] | ТПЛ-10 | 200/5 | 1274 | 0.5 | н/д | 2021-10-07 | 2025-10-06 | ФГИС | [9 empty] | ТН - ЮУФ
3 | ООО "Газпром добыча Оренбург" |  | 00012577 | яч.21 Городище | 10 кВ | К/ ОТ | Альфа A1802RAL-P4GB-DW-3 | 01202487 | 0,2S/0,5 | 2009 | 2021-10-12 | 2033-10-11 | ФГИС | ТПЛ-10-М | 100/5 | 537 | 0.5 | 2018-03-20 | 2018-03-20 | 2034-03-20 |  | НАМИ-10 сек.1 | 10000/100 | 0.5 | 175 | н/д | 2019-06-13 | 2024-06-12 | + | + | Сч - ИТЦ | 58997, 20862 вышли из строя при КЗ. 30.09.2021г ЮУФ заменили ТТ 50/5 на 100/5
[14 empty] | --- | --- | --- | --- | --- | --- | --- | [10 empty] | ТТ - ЮУФ
[14 empty] | ТПЛ-10-М | 100/5 | 535 | 0.5 | 2018-03-20 | 2018-03-20 | 2034-03-20 | [10 empty] | ТН - ЮУФ
4 | ООО "Газпром добыча Оренбург" |  | 00012577 | яч.22 Николка | 10 кВ | К/ ОТ | Альфа A1802RAL-P4GB-DW-3 | 01202501 | 0,2S/0,5 | 2009 | 2021-10-12 | 2033-10-11 | ФГИС | ТПЛ-10 | 100/5 | 36218 | 0.5 | н/д | 2021-10-04 | 2025-10-03 | ФГИС | НАМИ-10 сек.1 | 10000/100 | 0.5 | 175 | н/д | 2019-06-13 | 2024-06-12 |  | + | Сч - ИТЦ | ТТ по факту 28218
[14 empty] | --- | --- | --- | --- | --- | --- | --- | [10 empty] | ТТ - ЮУФ
[14 empty] | ТПЛ-10 | 100/5 | 26091 | 0.5 | н/д | 2021-10-04 | 2025-10-03 | ФГИС | [9 empty] | ТН - ЮУФ
5 | ООО "Газпром добыча Оренбург" |  | 00012577 | Ввод 110кВ 1Т | 110 кВ | К/ ОТ | Альфа A1802RAL-P4GB-DW-4 | 01202526 | 0,2S/0,5 | 2009 | 2021-10-12 | 2033-10-11 | ФГИС | ТФМ-110 | 200/5 | 5486 | 0.5 | н/д | 2018-09-03 | 2026-09-02 |  | НКФ-110 | 110/0,1 | 11011 | 0.5 | 2006 | 2022-08-09 | 2027-08-08 |  | ФГИС | Сч - ИТЦ
[14 empty] | ТФМ-110 | 200/5 | 5487 | 0.5 | н/д | 2018-09-03 | 2026-09-02 |  | НКФ-110 | 110/0,1 | 966551 | 0.5 | 1970 | 2022-08-09 | 2026-08-08 |  |  | ТТ - ЮУФ
[14 empty] | ТФМ-110 | 200/5 | 5484 | 0.5 | н/д | 2018-09-03 | 2026-09-02 |  | НКФ-110 | 110/0,1 | 966550 | 0.5 | 1970 | 2022-08-09 | 2026-08-08 |  |  | ТН - ЮУФ
6 | ООО "Газпром добыча Оренбург" | АСКУ ЭР ПАО "Газпром" АИИС КУЭ ООО "Газпром энерго" ПС Дедуровская ООО "Газпром добыча Оренбург" | 00012577 | Ввод 110кВ 2Т | 110 кВ | К/ ОТ | Альфа A1802RAL-P4GB-DW-4 | 01202527 | 0,2S/0,5 | 2009 | 2021-10-12 | 2033-10-11 | ФГИС | ТФМ-110 | 200/5 | 5482 | 0.5 | н/д | 2018-09-04 | 2026-09-02 |  | НКФ-110 | 110/0,1 | 966582 | 0.5 | 1970 | 2022-08-09 | 2026-08-08 |  | ФГИС | Сч - ИТЦ
[14 empty] | ТФМ-110 | 200/5 | 5483 | 0.5 | н/д | 2018-09-04 | 2026-09-02 |  | НКФ-110 | 110/0,1 | 968589 | 0.5 | 1970 | 2022-08-09 | 2026-08-08 |  |  | ТТ - ЮУФ
[14 empty] | ТФМ-110 | 200/5 | 5485 | 0.5 | н/д | 2018-09-04 | 2026-09-02 |  | НКФ-110 | 110/0,1 | 966574 | 0.5 | 1970 | 2022-08-09 | 2026-08-08 |  |  | ТН - ЮУФ
7 | ООО "Газпром добыча Оренбург" |  | 00012577 | ЛЭП 35 кВ, ГП-6, II цепь | 35 кВ | Т | Альфа A1805RAL-P4GB-DW-4 | 01202567 | 0,2S/0,5 | 2009 | 2021-10-12 | 2033-10-11 | ФГИС | ТЛК-35-2.2 | 200/5 | 1828140000002 | 0.5 | 2014 | 2020-08-05 | 2026-08-04 | ФГИС | НАМИ-35 II СШ | 35000√3/100√3 | 0.5 | 1632 | 2010 | 2020-08-05 | 2025-08-04 |  | + | Сч - ИТЦ
[14 empty] | ТЛК-35-2.2 | 200/5 | 1828140000005 | 0.5 | 2014 | 2020-08-05 | 2026-08-04 | [10 empty] | ТТ - ЮУФ
[14 empty] | ТЛК-35-2.2 | 200/5 | 1828140000007 | 0.5 | 2014 | 2020-08-05 | 2026-08-04 | ФГИС | [9 empty] | ТН - ИТЦ
8 | ООО "Газпром добыча Оренбург" |  | 00012577 | ЛЭП 35 кВ, ДКС-2 | 35 кВ | Т | Альфа A1805RAL-P4GB-DW-4 | 01202561 | 0,2S/0,5 | 2009 | 2021-10-12 | 2033-10-11 | ФГИС | ТОЛ-35 | 200/5 | 709 | 0,2S | 2011 | 2021-08-17 | 2029-08-16 | ФГИС | НАМИ-35 II СШ | 35000√3/100√3 | 0.5 | 1632 | 2010 | 2020-08-05 | 2025-08-04 |  | + | Сч - ИТЦ
[14 empty] | ТОЛ-35 | 200/5 | 710 | 0,2S | 2011 | 2021-08-17 | 2029-08-16 | ФГИС | [9 empty] | ТТ - ЮУФ
[14 empty] | ТОЛ-35 | 200/5 | 1075 | 0,2S | 2015 | 2021-08-17 | 2029-08-16 | ФГИС | [9 empty] | ТН - ИТЦ | заменили №711 в 2021г.
9 | ООО "Газпром добыча Оренбург" |  | 00012577 | ЛЭП 35 кВ, ГП-6, I цепь | 35 кВ | Т | Альфа A1805RAL-P4GB-DW-4 | 01202560 | 0,2S/0,5 | 2009 | 2021-10-12 | 2033-10-11 | ФГИС | ТЛК-35-2.2 | 200/5 | 1828140000004 | 0.5 | 2014 | 31.07.2020 | 2026-07-29 | ФГИС | НАМИ-35 I СШ | 35000√3/100√3 | 0.5 | 1633 | 2010 | 2020-08-05 | 2025-08-04 |  | + | Сч - ИТЦ
[14 empty] | ТЛК-35-2.2 | 200/5 | 1828140000008 | 0.5 | 2014 | 31.07.2020 | 2026-07-29 | ФГИС | [9 empty] | ТТ - ЮУФ
[14 empty] | ТЛК-35-2.2 | 200/5 | 1828140000009 | 0.5 | 2014 | 31.07.2020 | 2026-07-29 | ФГИС | [9 empty] | ТН - ИТЦ
10 | ООО "Газпром добыча Оренбург" |  | 00012577 | ЛЭП 35 кВ, ГПУ | 35 кВ | К | Альфа A1805RAL-P4GB-DW-4 | 01202563 | 0,2S/0,5 | 2009 | 2021-10-12 | 2033-10-11 | ФГИС | ТОЛ-35 | 200/5 | 728 | 0,2S | 2011 | 19.08.2021 | 2029-08-18 |  | НАМИ-35 I СШ | 35000√3/100√3 | 0.5 | 1633 | 2010 | 2020-08-05 | 2025-08-04 | + | + | Сч - ИТЦ
[14 empty] | ТОЛ-35 | 200/5 | 713 | 0,2S | 2011 | 19.08.2021 | 2029-08-18 | [10 empty] | ТТ - ЮУФ
[14 empty] | ТОЛ-35 | 200/5 | 568 | 0,2S | 2014 | 19.08.2021 | 2029-08-18 | [10 empty] | ТН - ИТЦ | заменили №680 в 2021г.
11 | ООО "Газпром добыча Оренбург" | АСКУ ЭР ПАО "Газпром" АИИС КУЭ ООО "Газпром энерго" ПС Дедуровская ООО "Газпром добыча Оренбург" | 00012577 | ЛЭП -35 кВ, ГП-12 | 35 кВ | Т | Альфа A1805RAL-P4GB-DW-4 | 01202558 | 0,2S/0,5 | 2009 | 2021-10-12 | 2033-10-11 | ФГИС | ТЛК-35-2.2 | 200/5 | 1828140000001 | 0.5 | 2014 | 05.08.2020 | 2026-06-28 | ФГИС | НАМИ-35 I СШ | 35000√3/100√3 | 0.5 | 1633 | 2010 | 2020-08-05 | 2025-08-04 | + | + | Сч - ИТЦ
[14 empty] | ТЛК-35-2.2 | 200/5 | 1828140000003 | 0.5 | 2014 | 2014-07-29 | 2020-07-29 | [10 empty] | ТТ - ЮУФ
[14 empty] | ТЛК-35-2.2 | 200/5 | 1828140000006 | 0.5 | 2014 | 29.07.2020 | 2026-06-28 | ФГИС | [9 empty] | ТН - ИТЦ
12 | ООО "Газпром добыча Оренбург" |  | 00012577 | РП-12 яч. 8 Ввод-6 кВ Т | 6 кВ | К | Альфа A1805RAL-P4GB-DW-3 | 01202529 | 0,2S/0,5 | 2009 | 2021-10-12 | 2033-10-11 | ФГИС | ТПЛ-10 | 200/5 | 0711 | 0,2S | н/д | 2019-08-27 | 2023-08-26 |  | НТМИ-6 | 6000/100 | 0.5 | 6908 |  | 2019-08-26 | 2023-08-25 | + | + | Сч - ИТЦ
[14 empty] | --- | --- | --- | --- | --- | --- | --- | [10 empty] | ТТ - ЮУФ | ТТ и ТН в посьме в ЮУФ
[14 empty] | ТПЛ-10 | 200/5 | 0710 | 0,2S | н/д | 2019-08-27 | 2023-08-26 | [10 empty] | ТН - ЮУФ
13 | ООО "Газпром добыча Оренбург" |  | 00012577 | РП-12 яч. 13 Ввод-6 кВ Т2 | 6 кВ | К | Альфа A1805RAL-P4GB-DW-3 | 01202530 | 0,2S/0,5 | 2009 | 2021-10-12 | 2033-10-11 | ФГИС | ТПЛ-10 | 200/5 | 56967 | 0,2S | н/д | 2019-08-27 | 2023-08-26 |  | НТМИ-6 | 6000/100 | 0.5 | 6925 |  | 2019-08-26 | 2023-08-25 | + | + | Сч - ИТЦ
[14 empty] | --- | --- | --- | --- | --- | --- | --- | [10 empty] | ТТ - ЮУФ | ТТ и ТН в посьме в ЮУФ
[14 empty] | ТПЛ-10 | 200/5 | 34724 | 0,2S | н/д | 2019-08-27 | 2023-08-26 | [10 empty] | ТН - ЮУФ
14 | ООО "Газпром добыча Оренбург" |  | 00012577 | РП-12 яч.20 | 6 кВ | К | Альфа A1805RAL-P4GB-DW-3 | 01202528 | 0,2S/0,5 | 2009 | 2021-10-12 | 2033-10-11 | ФГИС | ТПЛ-10 | 100/5 | 19703 | 0,2S | н/д | 2019-08-26 | 2023-08-25 |  | НТМИ-6 | 6000/100 | 0.5 | 6925 |  | 2019-08-26 | 2023-08-25 | + | + | Сч - ИТЦ
[14 empty] | --- | --- | --- | --- | --- | --- | --- | [10 empty] | ТТ - ЮУФ | ТТ и ТН в посьме в ЮУФ
[14 empty] | ТПЛ-10 | 100/5 | 18647 | 0,2S | н/д | 2019-08-26 | 2023-08-25 | [10 empty] | ТН - ЮУФ
15 | ООО "Газпром добыча Оренбург" |  | 00012577 | ТП-1927 | 0,4 кВ | К | Альфа A1805RAL-P4GB-DW-4 | 01202571 | 0,5s/1,0 | 2009 | 2021-10-12 | 2033-10-11 | ФГИС | ТШП-0,66 | 600/5 | 50663 | 0,2S | 2010 | 2018-06-26 | 2026-06-25 |  | --- | [7 empty] | - | Сч - ИТЦ
[14 empty] | ТШП-0,66 | 600/5 | 48978 | 0,2S | 2010 | 2018-06-26 | 2026-06-25 | [10 empty] | ТТ - ЮУФ
[14 empty] | ТШП-0,66 | 600/5 | 51146 | 0,2S | 2010 | 2018-06-26 | 2026-06-25 | [10 empty] | ---
16 | ООО "Газпром добыча Оренбург" | АСКУ ЭР ПАО "Газпром" АИИС КУЭ ООО "Газпром энерго" ПС Дедуровская ООО "Газпром добыча Оренбург" | 00012577 | Ввод 35 кВ 1Т | 35 кВ | Т | Альфа A1805RAL-P4GB-DW-4 | 01202562 | 0,5s/1,0 | 2009 | 2021-10-12 | 2033-10-11 | ФГИС | ТОЛ-35 | 300/5 | 1180 | 0,2S | 2012 | 2021-08-25 | 2026-06-25 | ФГИС | НАМИ-35 II СШ | 35000√3/100√3 | 0.5 | 1633 | 2010 | 2020-08-05 | 2025-08-04 | + | + | Сч - ИТЦ
[14 empty] | ТОЛ-35 | 300/5 | 712 | 0,2S | 2011 | 2021-08-25 | 2026-06-25 | ФГИС | [9 empty] | ТТ - ЮУФ
[14 empty] | ТОЛ-35 | 300/5 | 1179 | 0,2S | 2012 | 2021-08-25 | 2026-06-25 | ФГИС | [9 empty] | ТН - ИТЦ
17 | ООО "Газпром добыча Оренбург" |  | 00012577 | Ввод 35 кВ 2Т | 35 кВ | Т | Альфа A1805RAL-P4GB-DW-4 | 01202570 | 0,5s/1,0 | 2009 | 2021-10-12 | 2033-10-11 | ФГИС | ТОЛ-35 | 400/5 | 578 | 0,2S | 2014 | 2021-08-25 | 2026-06-25 | ФГИС | НАМИ-35 II СШ | 35000√3/100√3 | 0.5 | 1632 | 2010 | 2020-08-05 | 2025-08-04 | + | + | Сч - ИТЦ
[14 empty] | ТОЛ-35 | 400/5 | 577 | 0,2S | 2014 | 2021-08-25 | 2026-06-25 | ФГИС | [9 empty] | ТТ - ЮУФ
[14 empty] | ТОЛ-35 | 400/5 | 727 | 0,2S | 2011 | 2021-08-25 | 2026-06-25 | ФГИС | [9 empty] | ТН - ИТЦ
18 | ООО "Газпром добыча Оренбург" |  | 00012577 | яч.11 ТСН-1 | 10 кВ | К | Альфа A1805RAL-P4GB-DW-3 | 01202536 | 0,5s/1,0 | 2009 | 2021-10-12 | 2033-10-11 | ФГИС | ТПЛ-10 | 50/5 | 24204 | 0.5 |  | 20.04.2020 | 2024-08-25 | ФГИС | НАМИ-10 сек.1 | 10000/100 | 0.5 | 3111 |  | 2019-06-13 | 2024-06-12 | + | + | Сч - ИТЦ
[14 empty] | --- | --- | --- | --- |  | --- | [11 empty] | ТТ - ЮУФ
[14 empty] | ТПЛ-10 | 50/5 | 910110 | 0.5 |  | 2020-08-26 | 2024-08-25 | ФГИС | [9 empty] | ТН - ЮУФ
19 | ООО "Газпром добыча Оренбург" |  | 00012577 | Ввод 10 кВ 1Т | 10 кВ | Т | Альфа A1805RAL-P4GB-DW-3 | 01202552 | 0,5s/1,0 | 2009 | 2021-10-12 | 2033-10-11 | ФГИС | ТПЛ-10 | 600/5 | 20883 | 0.5 |  | 2020-08-26 | 2024-08-25 | ФГИС | НАМИ-10 сек.1 | 10000/100 | 0.5 | 3111 |  | 2019-06-13 | 2024-06-12 | + | + | Сч - ИТЦ
[14 empty] | ТПЛ-10 | 600/5 | 20889 | 0.5 |  | 2020-08-26 | 2024-08-25 | ФГИС | [9 empty] | ТТ - ЮУФ
[14 empty] | ТПЛ-10 | 600/5 | 20888 | 0.5 |  | 2020-08-26 | 2024-08-25 | ФГИС | [9 empty] | ТН - ЮУФ
20 | ООО "Газпром добыча Оренбург" |  | 00012577 | яч. 5 Фидер 3 | 10 кВ | К | Альфа A1805RAL-P4GB-DW-3 | 01202532 | 0,5s/1,0 | 2009 | 2021-10-12 | 2033-10-11 | ФГИС | ТПЛ-10 | 100/5 | 30209 | 0.5 | н/д | 2021-09-20 | 2025-09-19 | ФГИС | НАМИ-10 сек.1 | 10000/100 | 0.5 | 3111 |  | 2019-06-13 | 2024-06-12 | + | + | Сч - ИТЦ
[14 empty] | --- | --- | --- | --- |  | --- | [11 empty] | ТТ - ЮУФ
[14 empty] | ТПЛ-10 | 100/5 | 8725 | 0.5 | н/д | 2021-09-20 | 2025-09-19 | ФГИС | [9 empty] | ТН - ЮУФ
21 | ООО "Газпром добыча Оренбург" | АСКУ ЭР ПАО "Газпром" АИИС КУЭ ООО "Газпром энерго" ПС Дедуровская ООО "Газпром добыча Оренбург" | 00012577 | яч. 7 Резерв | 10 кВ | Т | Альфа A1805RAL-P4GB-DW-3 | 01202555 | 0,5s/1,0 | 2009 | 2021-10-12 | 2033-10-11 | ФГИС | ТПЛ-10 | 100/5 | 46980 | 0.5 |  | 2010-07-01 | 2014-07-01 |  | НАМИ-10 сек.1 | 10000/100 | 0.5 | 3111 |  | 2019-06-13 | 2024-06-12 | + | + | Сч - ИТЦ
[14 empty] | --- | --- | --- | --- |  | --- | [11 empty] | ТТ - ЮУФ
[14 empty] | ТПЛ-10 | 100/5 | 46545 | 0.5 |  | 2010-07-01 | 2014-07-01 | [10 empty] | ТН - ЮУФ
22 | ООО "Газпром добыча Оренбург" |  | 00012577 | яч. 9 Карьер | 10 кВ | К | Альфа A1805RAL-P4GB-DW-3 | 01202539 | 0,5s/1,0 | 2009 | 2021-10-12 | 2033-10-11 | ФГИС | ТПЛ-10 | 100/5 | 28045 | 0.5 | н/д | 2021-09-23 | 2025-09-22 | ФГИС | НАМИ-10 сек.1 | 10000/100 | 0.5 | 3111 |  | 2019-06-13 | 2024-06-12 | + | + | Сч - ИТЦ
[14 empty] | --- | --- | --- | --- |  | --- | [11 empty] | ТТ - ЮУФ
[14 empty] | ТПЛ-10 | 100/5 | 80181 | 0.5 | н/д | 2021-09-23 | 2025-09-22 | ФГИС | [9 empty] | ТН - ЮУФ
23 | ООО "Газпром добыча Оренбург" |  | 00012577 | яч.13 ТСН-2 | 10 кВ | К | Альфа A1805RAL-P4GB-DW-3 | 01202553 | 0,5s/1,0 | 2009 | 2021-10-12 | 2033-10-11 | ФГИС | ТПЛ-10 | 50/5 | 19223 | 0.5 |  | 2020-08-26 | 2024-08-25 | ФГИС | НАМИ-10 сек.1 | 10000/100 | 0.5 | 175 |  | 2019-06-13 | 2024-06-12 | + | + | Сч - ИТЦ
[14 empty] | --- | --- | --- | --- |  | --- | [11 empty] | ТТ - ЮУФ
[14 empty] | ТПЛ-10 | 50/5 | 43198 | 0.5 |  | 2020-08-26 | 2024-08-25 | ФГИС | [9 empty] | ТН - ЮУФ
24 | ООО "Газпром добыча Оренбург" |  | 00012577 | Ввод 10 кВ 2Т | 10 кВ | Т | Альфа A1805RAL-P4GB-DW-3 | 01202554 | 0,5s/1,0 | 2009 | 2021-10-12 | 2033-10-11 | ФГИС | ТПОЛ-10 1000/5 | 1000/5 | 11246 | 0.5 |  | 2020-08-26 | 2028-08-25 | ФГИС | НАМИ-10 сек.1 | 10000/100 | 0.5 | 175 |  | 2019-06-13 | 2024-06-12 | + | + | Сч - ИТЦ
[14 empty] | ТПОЛ-10 1000/5 | --- | 1620 | 0.5 |  | 2020-08-26 | 2028-08-25 | ФГИС | [9 empty] | ТТ - ЮУФ
[14 empty] | ТПОЛ-10 1000/5 | 1000/5 | 11247 | 0.5 |  | 2020-08-26 | 2028-08-25 | ФГИС | [9 empty] | ТН - ЮУФ
25 | ООО "Газпром добыча Оренбург" |  | 00012577 | яч. 19 Резерв | 10 кВ | Т | Альфа A1805RAL-P4GB-DW-3 | 01202540 | 0,5s/1,0 | 2009 | 2021-10-12 | 2033-10-11 | ФГИС | ТПЛ-10 | 100/5 | 20869 | 0.5 |  | 2010-07-01 | 2014-07-01 |  | НАМИ-10 сек.1 | 10000/100 | 0.5 | 175 |  | 2019-06-13 | 2024-06-12 | + | + | Сч - ИТЦ
[14 empty] | --- | --- | --- | --- |  | --- | [11 empty] | ТТ - ЮУФ
[14 empty] | ТПЛ-10 | 100/5 | 20741 | 0.5 |  | 2010-07-01 | 2014-07-01 | [10 empty] | ТН - ЮУФ
26 | ООО "Газпром добыча Оренбург" | АСКУ ЭР ПАО "Газпром" АИИС КУЭ ООО "Газпром энерго" ПС Дедуровская ООО "Газпром добыча Оренбург" | 00012577 | РП-12 яч.19 | 6 кВ | К | Альфа A1805RAL-P4GB-DW-3 | 01202551 | 0,5s/1,0 | 2009 | 2021-10-12 | 2033-10-11 | ФГИС | ТПЛ-10 | 100/5 | 13945 | 0.5 |  | 2019-08-26 | 2023-08-25 |  | НТМИ-6 | 10000/100 | 0.5 | 6925 |  | 2019-08-26 | 2023-08-25 | + | - | Сч - ИТЦ
[14 empty] | --- | --- | --- | --- |  | --- | --- | [10 empty] | ТТ - ЮУФ | ТТ в посьме в ЮУФ
[14 empty] | ТПЛ-10 | 100/5 | 13750 | 0.5 |  | 2019-08-26 | 2023-08-25 | [10 empty] | ТН - ЮУФ
Точки малого потребления
8 | ООО "Газпром добыча Оренбург" | АСКУ ЭР ПАО "Газпром" АИИС КУЭ ООО "Газпром энерго" ПС Дедуровская ООО "Газпром добыча Оренбург" | 00012577 | РСУ-1 ДОАО "Центрэнергогаз" | 0,4 кВ | Т | А1141RАL-SW-4П | 5009514 | 0,5s/1,0 | 2009 | 2009-12-25 | 2025-12-25 |  | Отсутствует | - | - | - | - | - | - | - | --- | [7 empty] | + | Сч - ИТЦ | Абонент отключен в мае 2017г. ПУ демонтирован.
[14 empty] | Отсутствует | - | - | - | - | - | - | - | [9 empty] | ---
[14 empty] | Отсутствует | - | - | - | - | - | - | - | [9 empty] | ---
9 | ООО "Газпром добыча Оренбург" |  | 00012577 | РМНУ-1 ДОАО "Центрэнергогаз" ГПУ | 0,4 кВ | Т | Альфа А1805RL-P4GB-DW-4 | 01211302 | 0,5s/1,0 | 2010 | 2010-08-20 | 2022-08-20 |  | ТОП-0,66 | 75/5 | 1034309 | 0,5S | - | 2011-04-01 | 2019-04-01 | + | --- | [7 empty] | + | Сч - ИТЦ | Узел учета демонтирован 09.07.2021г.
[14 empty] | ТОП-0,66 | 75/5 | 1035354 | 0,5S | - | 2011-04-01 | 2019-04-01 | + | [9 empty] | ТТ - ИТЦ
[14 empty] | ТОП-0,66 | 75/5 | 1033827 | 0,5S | - | 2011-04-01 | 2019-04-01 | + | [9 empty] | ---
17 | ООО "Газпром добыча Оренбург" |  | 00012577 | ТП-7 ввод-1 | 0,4 кВ | Т | Альфа А1802RL-P4GB-DW-4 | 01211191 | 0,2S/0,5 | 2010-08-20 | 2022-06-28 | 2034-06-27 | ФГИС | ТШН-0,66 | 1500/5 | 7329 | 0.5 | 1989 | н/д | н/д |  | --- | [7 empty] | + | Сч - ИТЦ | Коммерческие расчеты не ведутся
[14 empty] | ТШН-0,66 | 1500/5 | 7369 | 0.5 | 1989 | н/д | н/д | [10 empty] | ТТ - ГПУ
[14 empty] | ТШН-0,66 | 1500/5 | 7368 | 0.5 | 1989 | н/д | н/д | [10 empty] | ---
18 | ООО "Газпром добыча Оренбург" |  | 00012577 | ТП-7 ввод-2 | 0,4 кВ | Т | Альфа А1802RL-P4GB-DW-4 | 01211188 | 0,2S/0,5 | 2010-08-20 | 2022-06-28 | 2034-06-27 | ФГИС | ТШН-0,66 | 1500/5 | 3798 | 0.5 | 1989 | н/д | н/д |  | --- | [7 empty] | + | Сч - ИТЦ
[14 empty] | ТШН-0,66 | 1500/5 | 7842 | 0.5 | 1989 | н/д | н/д | [10 empty] | ТТ - ГПУ
[14 empty] | ТШН-0,66 | 1500/5 | 6798 | 0.5 | 1989 | н/д | н/д | [10 empty] | ---
26 | ООО "Газпром добыча Оренбург" |  | 00012577 | ПС 35/6 кВ «База ГПУ» КРУН-6 кВ ф.11 яч. 21 | 6 кВ | К | Альфа А1805RL-P4GB-DW-4 | 01211294 | 0,5s/1,0 | 2010-08-20 | 2022-06-28 | 2034-06-27 | ФГИС | ТЛМ-10 | 100/5 | 7503 | 0.5 |  | 2019-09-16 | 2023-09-15 | + | НАМИТ-10 | 6000/100 | 0.5 | 0255 | н\д | 2015-10-12 | 2023-10-12 | - | + | Сч - ИТЦ | ТТ и ТН в посьме в ГПУ
[14 empty] | --- | --- | --- | --- | --- | --- |  | --- | [9 empty] | ТТ - ГПУ
[14 empty] | ТЛМ-10 | 100/5 | 6142 | 0.5 |  | 2019-09-16 | 2023-09-15 | + | [9 empty] | ТН - ГПУ
ПС "ДКС-1".
1 | ООО "Газпром добыча Оренбург" | АСКУ ЭР ПАО "Газпром" АИИС КУЭ ООО "Газпром энерго" ПС ДКС-1 ООО "Газпром добыча Оренбург" | 00012581 | ПС 110 кВ ДКС-1, ввод 0,4 кВ ТСН-1 | 0,4 кВ | ОРЭМ | Альфа A1802RAL-P4GB-DW-4 | 01202516 | 0,2S/0,5 | 2009 | 2021-10-11 | 2033-10-10 | ФГИС | ТОП-0,66 | 200/5 | 0045871 | 0,5S | 2010 | 2017-07-19 | 2025-07-18 |  | --- | [7 empty] | + | Сч - ИТЦ
[14 empty] | ТОП-0,66 | 200/5 | 0046781 | 0,5S | 2010 | 2017-07-19 | 2025-07-18 | [10 empty] | ТТ - ИТЦ
[14 empty] | ТОП-0,66 | 200/5 | 0046940 | 0,5S | 2010 | 2017-07-19 | 2025-07-18 | [10 empty] | ---
2 | ООО "Газпром добыча Оренбург" |  | 00012581 | ПС 110 кВ ДКС-1, ввод 0,4 кВ ТСН-2 | 0,4 кВ | ОРЭМ | Альфа A1802RAL-P4GB-DW-4 | 01202508 | 0,2S/0,5 | 2009 | 2021-10-11 | 2033-10-10 | ФГИС | ТОП-0,66 | 200/5 | 0046776 | 0,5S | 2010 | 2017-07-19 | 2025-07-18 |  | --- | [7 empty] | + | Сч - ИТЦ
[14 empty] | ТОП-0,66 | 200/5 | 0046310 | 0,5S | 2010 | 2017-07-19 | 2025-07-18 | [10 empty] | ТТ - ИТЦ
[14 empty] | ТОП-0,66 | 200/5 | 0046782 | 0,5S | 2010 | 2017-07-19 | 2025-07-18 | [10 empty] | ---
3 | ООО "Газпром добыча Оренбург" |  | 00012581 | ПС 110 кВ ДКС-1, ОРУ-110 кВ, ввод 110 кВ 1Т | 110 кВ | ОРЭМ | Альфа A1802RAL-P4GB-DW-4 | 01202514 | 0,2S/0,5 | 2009 | 2021-10-11 | 2033-10-10 | ФГИС | ТФЗМ-110 | 600/5 | 58827 | 0.5 | 1994 | 2022-06-06 | 2026-06-05 | ФГИС | НКФ-110 | 110000√3/100√3 | 60611 | 0.5 | 1993 | 2022-06-06 | 2026-06-05 |  | ФГИС | Сч - ИТЦ
[14 empty] | ТФЗМ-110 | 600/5 | 58853 | 0.5 | 1994 | 2022-06-06 | 2026-06-05 | ФГИС | НКФ-110 | 110000√3/100√3 | 60796 | 0.5 | 1993 | 2022-06-06 | 2026-06-05 |  |  | ТТ - ЮУФ
[14 empty] | ТФЗМ-110 | 600/5 | 58825 | 0.5 | 1994 | 2022-06-06 | 2026-06-05 | ФГИС | НКФ-110 | 110000√3/100√3 | 60788 | 0.5 | 1993 | 2022-06-06 | 2026-06-05 |  |  | ТН - ЮУФ
4 | ООО "Газпром добыча Оренбург" |  | 00012581 | ПС 110 кВ ДКС-1, ОРУ-110 кВ, ввод 110 кВ 2Т | 110 кВ | ОРЭМ | Альфа A1802RAL-P4GB-DW-4 | 01202511 | 0,2S/0,5 | 2009 | 2021-10-11 | 2033-10-10 | ФГИС | ТФЗМ-110 | 600/5 | 58849 | 0.5 | 1994 | 2022-06-09 | 2026-06-08 | ФГИС | НКФ-110 | 110000√3/100√3 | 60804 | 0.5 | 1993 | 2022-06-09 | 2026-06-08 |  | ФГИС | Сч - ИТЦ
[14 empty] | ТФЗМ-110 | 600/5 | 58850 | 0.5 | 1994 | 2022-06-09 | 2026-06-08 | ФГИС | НКФ-110 | 110000√3/100√3 | 60711 | 0.5 | 1993 | 2022-06-09 | 2026-06-08 |  |  | ТТ - ЮУФ
[14 empty] | ТФЗМ-110 | 600/5 | 50509 | 0.5 | 1994 | 2022-06-09 | 2026-06-08 | ФГИС | НКФ-110 | 110000√3/100√3 | 60706 | 0.5 | 1993 | 2022-06-09 | 2026-06-08 |  |  | ТН - ЮУФ
Точки малого потребления
6 | ООО "Газпром добыча Оренбург" | АСКУ ЭР ПАО "Газпром" АИИС КУЭ ООО "Газпром энерго" ПС ДКС-1 ООО "Газпром добыча Оренбург" | 00012581 | Ввод1 Спортзал СК «9-ое Января» | 0,4 кВ | К | Альфа А1805RL-P4GB-DW-4 | 01211118 | 0,5s/1,0 | 2010-08-20 | 2022-06-28 | 2034-06-27 | ФГИС | ТОП-0,66 | 100/5 | А0987 | 0.5 | 20017 | 2017-10-01 | 2025-10-01 | - | --- | [7 empty] | - | Сч - ИТЦ
[14 empty] | ТОП-0,66 | 100/5 | А0077 | 0.5 | 20017 | 2017-10-01 | 2025-10-01 | - | [9 empty] | ТТ - Потребитель | Коммерческие расчеты не ведутся
[14 empty] | ТОП-0,66 | 100/5 | А0082 | 0.5 | 20017 | 2017-10-01 | 2025-10-01 | - | [9 empty] | ---
7 | ООО "Газпром добыча Оренбург" |  | 00012581 | Ввод2 Спортзал СК «9-ое Января» | 0,4 кВ | К | Альфа А1805RL-P4GB-DW-4 | 01211306 | 0,5s/1,0 | 2010-08-20 | 2022-06-28 | 2034-06-27 | ФГИС | ТОП-0,66 | 100/5 | А0282 | 0.5 | 20017 | 2017-10-01 | 2025-10-01 | - | --- | [7 empty] | - | Сч - ИТЦ
[14 empty] | ТОП-0,66 | 100/5 | А0078 | 0.5 | 20017 | 2017-10-01 | 2025-10-01 | - | [9 empty] | ТТ - Потребитель | Коммерческие расчеты не ведутся
[14 empty] | ТОП-0,66 | 100/5 | А0273 | 0.5 | 20017 | 2017-10-01 | 2025-10-01 | - | [9 empty] | ---
8 | ООО "Газпром добыча Оренбург" |  | 00012581 | СК "Факел" Бассейн, Ввод-1 0,4 кВ | 0,4 кВ | К | Альфа А1805RL-P4GB-DW-4 | 01211127 | 0,5s/1,0 | 2010-08-20 | 2022-06-28 | 2034-06-27 | ФГИС | ТОП-0,66 | 200/5 | Т2054 | 0.5 | 20017 | 2017-10-01 | 2025-10-01 | - | --- | [7 empty] | - | Сч - ИТЦ
[14 empty] | ТОП-0,66 | 200/5 | Т2081 | 0.5 | 20017 | 2017-10-01 | 2025-10-01 | - | [9 empty] | ТТ - Потребитель | Коммерческие расчеты не ведутся
[14 empty] | ТОП-0,66 | 200/5 | Т2069 | 0.5 | 20017 | 2017-10-01 | 2025-10-01 | - | [9 empty] | ---
9 | ООО "Газпром добыча Оренбург" |  | 00012581 | СК "Факел" Бассейн, Ввод-1 0,4 кВ | 0,4 кВ | К | Альфа А1805RL-P4GB-DW-4 | 01211287 | 0,5s/1,0 | 2010-08-20 | 2022-06-28 | 2034-06-27 | ФГИС | ТОП-0,66 | 200/5 | Т2067 | 0.5 | 20017 | 2017-10-01 | 2025-10-01 | - | --- | [7 empty] | - | Сч - ИТЦ
[14 empty] | ТОП-0,66 | 200/5 | Т2058 | 0.5 | 20017 | 2017-10-01 | 2025-10-01 | - | [9 empty] | ТТ - Потребитель | Коммерческие расчеты не ведутся
[14 empty] | ТОП-0,66 | 200/5 | Т2063 | 0.5 | 20017 | 2017-10-01 | 2025-10-01 | - | [9 empty] | ---
10 | ООО "Газпром добыча Оренбург" |  | 00012581 | СК "Факел" Котельная | 0,4 кВ | К | А1141RАL-SW-4П | 5017079 | 1 | 2011 | 2011-06-14 | 2027-06-14 |  | --- | [7 empty] | --- | [7 empty] | - | Сч - ИТЦ
[31 empty] | --- | Коммерческие расчеты не ведутся
---
АСКУЭ ОАО «Газпром» АИИС КУЭ ООО «Газпром энерго» Газопромысловое управление ООО «Газпром добыча Оренбург». Инв.номер: 00017289/1 1.ОРЭМ по запросу ГЭС
№п/п | № PIK в ТРП | № ИК у ГЭСа | № ИК для ОТ
1 | 11 | 11 | 1 | ПС 35 кВ УКПГ-3, ввод 1 35 кВ Т-1 | 35 кВ | ОРЭМ | Альфа A1802RALXQV-P4GB-DW-4 | 01221301 | 0,2S/0,5 | 2010 | 2020-11-19 | 2032-11-18 | ФГИС | ТОЛ-СЭЩ-35 | 150/5 | 00236-11 | 0,2S, 10 ВА | 2011 | 30.05.2019 | 2027-05-29 | + | НОЛ-СЭЩ | 35000:√3/100:√3 | 00101-15 | 0,5, 10 ВА | 2015 | 30.05.2019 | 2027-05-29 | + | - | Сч - ГПУ
[14 empty] | ТОЛ-СЭЩ-35 | 150/5 | 00262-11 | 0,2S, 10 ВА | 2011 | 30.05.2019 | 2027-05-29 | + | НОЛ-СЭЩ | 35000:√3/100:√3 | 00102-15 | 0,5, 10 ВА | 2015 | 30.05.2019 | 2027-05-29 | + |  | ТТ - ГПУ
[14 empty] | ТОЛ-СЭЩ-35 | 150/5 | 00270-11 | 0,2S, 10 ВА | 2011 | 30.05.2019 | 2027-05-29 | + | НОЛ-СЭЩ | 35000:√3/100:√3 | 00103-15 | 0,5, 10 ВА | 2015 | 30.05.2019 | 2027-05-29 | + |  | ТН - ГПУ
2 | 12 | 12 | 2 | ПС 35 кВ УКПГ-3, ввод 2 35 кВ Т-2 | 35 кВ | ОРЭМ | Альфа A1802RALXQV-P4GB-DW-4 | 01221302 | 0,2S/0,5 | 2010 | 2020-11-19 | 2032-11-18 | ФГИС | ТОЛ-СЭЩ-35 | 150/5 | 00257-11 | 0,2S, 10 ВА | 2011 | 30.05.2019 | 2027-05-29 | + | НОЛ-СЭЩ | 35000:√3/100:√3 | 00104-15 | 0,5, 10 ВА | 2015 | 30.05.2019 | 2027-05-29 | + | - | Сч - ГПУ
[14 empty] | ТОЛ-СЭЩ-35 | 150/5 | 00256-11 | 0,2S, 10 ВА | 2011 | 30.05.2019 | 2027-05-29 | + | НОЛ-СЭЩ | 35000:√3/100:√3 | 00105-15 | 0,5, 10 ВА | 2015 | 30.05.2019 | 2027-05-29 |  |  | ТТ - ГПУ
[14 empty] | ТОЛ-СЭЩ-35 | 150/5 | 00255-11 | 0,2S, 10 ВА | 2011 | 30.05.2019 | 2027-05-29 | + | НОЛ-СЭЩ | 35000:√3/100:√3 | 00106-15 | 0,5, 10 ВА | 2015 | 30.05.2019 | 2027-05-29 |  |  | ТН - ГПУ
3 | 13 | 13 | 3 | ПС 35 кВ УКПГ-6, ввод 1 35 кВ Т-1 | 35 кВ | ОРЭМ | A1802RALXQV-P4GB-DW-4 | 01221279 | 0,2S/0,5 | 2010 | 2016-11-07 | 2028-11-06 |  | ТОЛ-СЭЩ-35 | 150/5 | 00273-11 | 0,2S, 10 ВА | 2011 | 11.12.2019 | 2027-12-10 | + | НОЛ-СЭЩ | 35000:√3/100:√3 | 00065-20 | 0,5, 10 ВА | 2020-09-16 | 2020-09-16 | 2032-09-15 |  | + | Сч - ГПУ
[14 empty] | ТОЛ-СЭЩ-35 | 150/5 | 00264-11 | 0,2S, 10 ВА | 2011 | 11.12.2019 | 2027-12-10 |  | НОЛ-СЭЩ | 35000:√3/100:√3 | 00066-20 | 0,5, 10 ВА | 2020-09-16 | 2020-09-16 | 2032-09-15 |  |  | ТТ - ГПУ
[14 empty] | ТОЛ-СЭЩ-35 | 150/5 | 00227-11 | 0,2S, 10 ВА | 2011 | 11.12.2019 | 2027-12-10 |  | НОЛ-СЭЩ | 35000:√3/100:√3 | 00249-16 | 0,5, 10 ВА | 2016 | 2021-08-03 | 2029-08-02 |  |  | ТН - ГПУ
4 | 14 | 14 | 4 | ПС 35 кВ УКПГ-6, ввод 2 35 кВ Т-2 | 35 кВ | ОРЭМ | A1802RALXQV-P4GB-DW-4 | 01221280 | 0,2S/0,5 | 2010 | 2016-11-07 | 2028-11-06 |  | ТОЛ-СЭЩ-35 | 150/5 | 00238-11 | 0,2S, 10 ВА | 2011 | 11.12.2019 | 2027-12-10 |  | НОЛ-СЭЩ | 35000:√3/100:√3 | 00244-16 | 0,5, 10 ВА | 2016 | 2021-08-03 | 2029-08-02 |  | + | Сч - ГПУ
[14 empty] | ТОЛ-СЭЩ-35 | 150/5 | 00245-11 | 0,2S, 10 ВА | 2011 | 11.12.2019 | 2027-12-10 |  | НОЛ-СЭЩ | 35000:√3/100:√3 | 00245-16 | 0,5, 10 ВА | 2016 | 2021-08-03 | 2029-08-02 |  |  | ТТ - ГПУ
[14 empty] | ТОЛ-СЭЩ-35 | 150/5 | 00226-11 | 0,2S, 10 ВА | 2011 | 11.12.2019 | 2027-12-10 |  | НОЛ-СЭЩ | 35000:√3/100:√3 | 00246-16 | 0,5, 10 ВА | 2016 | 2021-08-03 | 2029-08-02 |  |  | ТН - ГПУ
5 | 15 | 15 | 5 | ПС 35 кВ УКПГ-6, ввод 3 35 кВ Т-2 | 35 кВ | ОРЭМ | A1802RALXQV-P4GB-DW-4 | 01221284 | 0,2S/0,5 | 2010 | 2016-11-07 | 2028-11-06 |  | ТОЛ-СЭЩ-35 | 150/5 | 00239-11 | 0,2S, 10 ВА | 2011 | 15.09.2020 | 2028-09-14 | ФГИС | НОЛ-СЭЩ | 35000:√3/100:√3 | 00244-16 | 0,5, 10 ВА | 2016 | 2021-08-03 | 2029-08-02 |  | + | Сч - ГПУ
[14 empty] | ТОЛ-СЭЩ-35 | 150/5 | 00240-11 | 0,2S, 10 ВА | 2011 | 15.09.2020 | 2028-09-14 | ФГИС | НОЛ-СЭЩ | 35000:√3/100:√3 | 00245-16 | 0,5, 10 ВА | 2016 | 2021-08-03 | 2029-08-02 |  |  | ТТ - ГПУ
[14 empty] | ТОЛ-СЭЩ-35 | 150/5 | 00241-11 | 0,2S, 10 ВА | 2011 | 15.09.2020 | 2028-09-14 | ФГИС | НОЛ-СЭЩ | 35000:√3/100:√3 | 00246-16 | 0,5, 10 ВА | 2016 | 2021-08-03 | 2029-08-02 |  |  | ТН - ГПУ
6 | 16 | 17 | 6 | ПС 35 кВ УКПГ-8, ввод 1 35 кВ Т-1 | 35 кВ | ОРЭМ | A1802RALXQV-P4GB-DW-4 | 01233023 | 0,2S/0,5 | 2011 | 2017-07-05 | 2029-07-04 |  | ТОЛ-СЭЩ-35 | 200/5 | 00686-11 | 0,2S, 10 ВА | 2011 | 10.12.2019 | 2027-12-09 |  | НОЛ-СЭЩ | 35000:√3/100:√3 | 00236-17 | 0,5, 30 ВА | 2017 | 2021-08-03 | 2029-08-02 |  | + | Сч - ГПУ
[14 empty] | ТОЛ-СЭЩ-35 | 200/5 | 00685-11 | 0,2S, 10 ВА | 2011 | 10.12.2019 | 2027-12-09 |  | НОЛ-СЭЩ | 35000:√3/100:√3 | 00237-17 | 0,5, 30 ВА | 2017 | 2021-08-03 | 2029-08-02 |  |  | ТТ - ГПУ
[14 empty] | ТОЛ-СЭЩ-35 | 200/5 | 00680-11 | 0,2S, 10 ВА | 2011 | 10.12.2019 | 2027-12-09 |  | НОЛ-СЭЩ | 35000:√3/100:√3 | 00238-17 | 0,5, 30 ВА | 2017 | 2021-08-03 | 2029-08-02 |  |  | ТН - ГПУ
7 | 17 | 16 | 7 | ПС 35 кВ УКПГ-8, ввод 2 35 кВ Т-2 | 35 кВ | ОРЭМ | A1802RALXQV-P4GB-DW-4 | 01233024 | 0,2S/0,5 | 2011 | 2017-07-05 | 2029-07-04 |  | ТОЛ-СЭЩ-35 | 200/5 | 00649-11 | 0,2S, 10 ВА | 2011 | 10.12.2019 | 2027-12-09 |  | НОЛ-СЭЩ | 35000:√3/100:√3 | 00251-17 | 0,5, 30 ВА | 2017 | 2021-08-03 | 2029-08-02 |  | + | Сч - ГПУ
[14 empty] | ТОЛ-СЭЩ-35 | 200/5 | 00638-11 | 0,2S, 10 ВА | 2011 | 10.12.2019 | 2027-12-09 |  | НОЛ-СЭЩ | 35000:√3/100:√3 | 00252-17 | 0,5, 30 ВА | 2017 | 2021-08-03 | 2029-08-02 |  |  | ТТ - ГПУ
[14 empty] | ТОЛ-СЭЩ-35 | 200/5 | 00637-11 | 0,2S, 10 ВА | 2011 | 10.12.2019 | 2027-12-09 |  | НОЛ-СЭЩ | 35000:√3/100:√3 | 00253-17 | 0,5, 30 ВА | 2017 | 2021-08-03 | 2029-08-02 |  |  | ТН - ГПУ
8 | 18 | 18 | 8 | ПС 35 кВ УКПГ-9, ввод 1 35 кВ Т-1 | 35 кВ | ОРЭМ | Меркурий 234 ARTM2-00 PBR.R | 41848905 | 0,2S/0,5 | 2020-02-26 | 2020-02-26 | 2036-02-25 |  | ТОЛ-СЭЩ-35-01 | 200/5 | 00643-11 | 0,2S | 2011 | 2022-04-06 | 2030-04-05 | ФГИС | ЗНОЛ-СЭЩ-35 | 35000:√3/100:√3 | 00164-11 | 0.5 | 2011 | 2022-04-06 | 2030-04-05 |  | - | Сч - ИТЦ
[14 empty] | ТОЛ-СЭЩ-35-01 | 200/5 | 00644-11 | 0,2S | 2011 | 2022-04-06 | 2030-04-05 | ФГИС | ЗНОЛ-СЭЩ-35 | 35000:√3/100:√3 | 00163-11 | 0.5 | 2011 | 2022-04-06 | 2030-04-05 |  |  | ТТ - ГПУ
[14 empty] | ТОЛ-СЭЩ-35-01 | 200/5 | 00635-11 | 0,2S | 2011 | 2022-04-06 | 2030-04-05 | ФГИС | ЗНОЛ-СЭЩ-35 | 35000:√3/100:√3 | 00162-11 | 0.5 | 2011 | 2022-04-06 | 2030-04-05 |  |  | ТН - ГПУ
9 | 19 | 19 | 9 | ПС 35 кВ УКПГ-9, ввод 2 35 кВ Т-2 | 35 кВ | ОРЭМ | Меркурий 234 ARTM2-00 PBR.R | 41838151 | 0,2S/0,5 | 2020-02-07 | 2020-02-07 | 2036-02-06 |  | ТОЛ-СЭЩ-35-01 | 200/5 | 00588-11 | 0,2S | 2011 | 2022-04-06 | 2030-04-05 | ФГИС | ЗНОЛ-СЭЩ-35 | 35000:√3/100:√3 | 00165-11 | 0.5 | 2011 | 2022-04-06 | 2030-04-05 |  | - | Сч - ИТЦ
[14 empty] | ТОЛ-СЭЩ-35-01 | 200/5 | 00590-11 | 0,2S | 2011 | 2022-04-06 | 2030-04-05 | ФГИС | ЗНОЛ-СЭЩ-35 | 35000:√3/100:√3 | 00154-11 | 0.5 | 2011 | 2022-04-06 | 2030-04-05 |  |  | ТТ - ГПУ
[14 empty] | ТОЛ-СЭЩ-35-01 | 200/5 | 00584-11 | 0,2S | 2011 | 2022-04-06 | 2030-04-05 | ФГИС | ЗНОЛ-СЭЩ-35 | 35000:√3/100:√3 | 00153-11 | 0.5 | 2011 | 2022-04-06 | 2030-04-05 |  |  | ТН - ГПУ
10 | 5 | 1 | 10 | ПС 35 кВ УКПГ-12, ввод 1 35 кВ Т-1 | 35 кВ | ОРЭМ | Меркурий 234 ARTM2-00 PB.R | 39065078 | 0,2S/0,5 | 2019-07-30 | 2019-07-30 | 2035-07-29 |  | ТОЛ-СЭЩ-35-01 | 200/5 | 00583-11 | 0,2S | 2011 | 09.06.2022 | 2030-06-07 | ФГИС | ЗНОЛ-СЭЩ-35 | 35000:√3/100:√3 | 00148-11 | 0.5 | 2011 | 2022-06-08 | 2030-06-07 |  | - | Сч - ИТЦ | ГПУ заменили ТТ-ИТЦ в 2022г. ТТ-ИТЦ вывезли на склад ЮУФ. ТН-тоже заменили.
[14 empty] | ТОЛ-СЭЩ-35-01 | 200/5 | 00592-11 | 0,2S | 2011 | 09.06.2022 | 2030-06-07 | ФГИС | ЗНОЛ-СЭЩ-35 | 35000:√3/100:√3 | 00145-11 | 0.5 | 2011 | 2022-06-08 | 2030-06-07 |  |  | ТТ - ГПУ (ИТЦ)
[14 empty] | ТОЛ-СЭЩ-35-01 | 200/5 | 00600-11 | 0,2S | 2011 | 09.06.2022 | 2030-06-07 | ФГИС | ЗНОЛ-СЭЩ-35 | 35000:√3/100:√3 | 00155-11 | 0.5 | 2011 | 2022-06-08 | 2030-06-07 |  |  | ТН - ГПУ
11 | 6 | 2 | 11 | ПС 35 кВ УКПГ-12, ввод 2 35 кВ Т-2 | 35 кВ | ОРЭМ | Меркурий 234 ARTM2-00 PB.R | 39065076 | 0,2S/0,5 | 2019-07-30 | 2019-07-30 | 2035-07-29 |  | ТОЛ-СЭЩ-35-01 | 200/5 | 00614-11 | 0,2S | 2011 | 2022-06-08 | 2030-06-07 | ФГИС | ЗНОЛ-СЭЩ-35 | 35000:√3/100:√3 | 00152-11 | 0.5 | 2011 | 2022-06-08 | 2030-06-07 |  | - | Сч - ИТЦ
[14 empty] | ТОЛ-СЭЩ-35-01 | 200/5 | 00617-11 | 0,2S | 2011 | 2022-06-08 | 2030-06-07 | ФГИС | ЗНОЛ-СЭЩ-35 | 35000:√3/100:√3 | 00151-11 | 0.5 | 2011 | 2022-06-08 | 2030-06-07 |  |  | ТТ - ГПУ (ИТЦ)
[14 empty] | ТОЛ-СЭЩ-35-01 | 200/5 | 00611-11 | 0,2S | 2011 | 2022-06-08 | 2030-06-07 | ФГИС | ЗНОЛ-СЭЩ-35 | 35000:√3/100:√3 | 00150-11 | 0.5 | 2011 | 2022-06-08 | 2030-06-07 |  |  | ТН - ГПУ
12 | 3 | 4 | 12 | ПС 35 кВ УКПГ-14, ввод 1 35 кВ Т-1 | 35 кВ | ОРЭМ | Меркурий 234 ARTM2-00 PB.R | 39064993 | 0,2S/0,5 | 2019-07-29 | 2019-07-29 | 2035-07-28 |  | ТОЛ-35 | 100/5 | 9000297 | 0,5S, 30 ВА | 2019-10-11 | 2019-10-11 | 2035-10-10 |  | ЗНОМ-35-65 | 35000:√3/100:√3 | 1499271 | 0,5, 150 ВА | н/д | 2021-10-19 | 2026-10-18 |  | - | Сч - ИТЦ
[14 empty] | --- | --- | --- | --- | --- | --- | --- |  | ЗНОМ-35-65 | 35000:√3/100:√3 | 1499269 | 0,5, 150 ВА | н/д | 2021-10-19 | 2026-10-18 |  |  | ТТ - ИТЦ
[14 empty] | ТОЛ-35 | 100/5 | 9000284 | 0,5S, 30 ВА | 2019-10-11 | 2019-10-11 | 2035-10-10 |  | ЗНОМ-35-65 | 35000:√3/100:√3 | 1499270 | 0,5, 150 ВА | н/д | 2021-10-19 | 2026-10-18 |  |  | ТН - ГПУ
13 | 4 | 3 | 13 | ПС 35 кВ УКПГ-14, ввод 2 35 кВ Т-2 | 35 кВ | ОРЭМ | Меркурий 234 ARTM2-00 PB.R | 39064997 | 0,2S/0,5 | 2019-07-29 | 2019-07-29 | 2035-07-28 |  | ТОЛ-35 | 100/5 | 9000286 | 0,5S, 30 ВА | 2019-10-14 | 2019-10-14 | 2035-10-13 |  | ЗНОМ-35-65 | 35000:√3/100:√3 | 1499274 | 0,5, 150 ВА | н/д | 2021-10-19 | 2026-10-18 |  | - | Сч - ИТЦ
[14 empty] | --- | --- | --- | --- | --- | --- | --- |  | ЗНОМ-35-65 | 35000:√3/100:√3 | 1499272 | 0,5, 150 ВА | н/д | 2021-10-19 | 2026-10-18 |  |  | ТТ - ИТЦ
[14 empty] | ТОЛ-35 | 100/5 | 9000290 | 0,5S, 30 ВА | 2019-10-21 | 2019-10-21 | 2035-10-20 |  | ЗНОМ-35-65 | 35000:√3/100:√3 | 1499268 | 0,5, 150 ВА | н/д | 2021-10-19 | 2026-10-18 |  |  | ТН - ГПУ
14 | 1 | 6 | 14 | ПС 35 кВ УКПГ-15, ввод 1 35 кВ Т-1 | 35 кВ | ОРЭМ | Меркурий 234 ARTM2-00 PB.R | 39064983 | 0,2S/0,5 | 2019-07-29 | 2019-07-29 | 2035-07-28 |  | ТОЛ-35 | 100/5 | 9000288 | 0,5S, 30 ВА | 2019-10-22 | 2019-10-22 | 2035-10-21 |  | ЗНОМ-35-65 | 35000:√3/100:√3 | 1097067 | 0,5, 150 ВА | н/д | 2021-09-13 | 2026-09-12 |  | - | Сч - ИТЦ | по факту стоит ТН 1097076
[14 empty] | --- | --- | --- | --- | --- | --- | --- |  | ЗНОМ-35-65 | 35000:√3/100:√3 | 1279858 | 0,5, 150 ВА | н/д | 2021-09-13 | 2026-09-12 |  |  | ТТ - ИТЦ | Совпал номер в ФГИС с фактическим
[14 empty] | ТОЛ-35 | 100/5 | 9000289 | 0,5S, 30 ВА | 2019-10-22 | 2019-10-22 | 2035-10-21 |  | ЗНОМ-35-65 | 35000:√3/100:√3 | 1017075 | 0,5, 150 ВА | н/д | 2021-09-13 | 2026-09-12 |  |  | ТН - ГПУ | по факту стоит ТН 1087087
15 | 2 | 5 | 15 | ПС 35 кВ УКПГ-15, ввод 2 35 кВ Т-2 | 35 кВ | ОРЭМ | Меркурий 234 ARTM2-00 PB.R | 39065045 | 0,2S/0,5 | 2019-07-30 | 2019-07-30 | 2035-07-29 |  | ТОЛ-35 | 100/5 | 9000285 | 0,5S, 30 ВА | 2019-10-14 | 2019-10-14 | 2035-10-13 |  | ЗНОМ-35-65 | 35000:√3/100:√3 | 1285338 | 0,5, 150 ВА | н/д | 2021-09-13 | 2026-09-12 |  | - | Сч - ИТЦ | Совпал номер в ФГИС с фактическим
[14 empty] | --- | --- | --- | --- | --- | --- | --- |  | ЗНОМ-35-65 | 35000:√3/100:√3 | 1307984 | 0,5, 150 ВА | н/д | 2021-09-13 | 2026-09-12 |  |  | ТТ - ИТЦ | по факту стоит ТН 1501984
[14 empty] | ТОЛ-35 | 100/5 | 9000292 | 0,5S, 30 ВА | 2019-10-21 | 2019-10-21 | 2035-10-20 |  | ЗНОМ-35-65 | 35000:√3/100:√3 | 1412188 | 0,5, 150 ВА | н/д | 2021-09-13 | 2026-09-12 |  |  | ТН - ГПУ | по факту стоит ТН 1412130
16 | 9 | 10 | 16 | ПС 35 кВ ДКC-2, ввод 1 35 кВ Т-1 | 35 кВ | ОРЭМ | Меркурий 234 ARTM2-00 PB.R | 39065044 | 0,2S/0,5 | 2019-07-30 | 2019-07-30 | 2035-07-29 |  | ТОЛ-СЭЩ-35-02 | 300/5 | 00539-21 | 0,2S | 2021-09-10 | 2021-09-10 | 2029-09-09 | ФГИС | НАЛИ-СЭЩ-35-1 | 35000/100 | 00023-21 | 0.5 | 2021-09-13 | 2021-09-13 | 2029-09-12 |  | - | Сч - ИТЦ
[14 empty] | ТОЛ-СЭЩ-35-02 | 300/5 | 00538-21 | 0,2S | 2021-09-10 | 2021-09-10 | 2029-09-09 | ФГИС | [9 empty] | ТТ - ГПУ
[14 empty] | ТОЛ-СЭЩ-35-02 | 300/5 | 00537-21 | 0,2S | 2021-09-10 | 2021-09-10 | 2029-09-09 | ФГИС | [9 empty] | ТН - ГПУ
17 | 10 | 9 | 17 | ПС 35 кВ ДКC-2, ввод 2 35 кВ Т-2 | 35 кВ | ОРЭМ | Меркурий 234 ARTM2-00 PB.R | 39064984 | 0,2S/0,5 | 2019-07-30 | 2019-07-30 | 2035-07-29 |  | ТОЛ-СЭЩ-35-02 | 300/5 | 00494-21 | 0,2S | 2021-09-01 | 2021-09-01 | 2029-08-31 | ФГИС | НАЛИ-СЭЩ-35-1 | 35000/100 | 00022-21 | 0.5 | 2021-09-10 | 2021-09-10 | 2029-09-09 |  | - | Сч - ИТЦ | ГПУ заменили ТТ-ИТЦ в 2022г. ТТ-ИТЦ вывезли на склад ЮУФ.
[14 empty] | ТОЛ-СЭЩ-35-02 | 300/5 | 00493-21 | 0,2S | 2021-09-01 | 2021-09-01 | 2029-08-31 | ФГИС | [9 empty] | ТТ - ГПУ (ИТЦ)
[14 empty] | ТОЛ-СЭЩ-35-02 | 300/5 | 00498-21 | 0,2S | 2021-09-01 | 2021-09-01 | 2029-08-31 | ФГИС | [9 empty] | ТН - ГПУ
18 | 7 | 8 | 18 | ПС 35 кВ База ГПУ, ввод 1 35 кВ Т-1 | 35 кВ | ОРЭМ | Меркурий 234 ARTM2-00 PB.R | 39065110 | 0,2S/0,5 | 2019-07-30 | 2019-07-30 | 2035-07-29 |  | ТОЛ-35 III | 200/5 | 834 | 0.5 | н/д | 2021-04-13 | 2029-04-12 | ФГИС | ЗНОМ-35-65 | 35000:√3/100:√3 | 1083910 | 0,5, 150 ВА | н/д | 2021-10-15 | 2026-10-14 |  | + | Сч - ИТЦ | по факту стоит ТН 1083810
[14 empty] | ТОЛ-35 III | 200/5 | 835 | 0.5 | н/д | 2021-04-13 | 2029-04-12 | ФГИС | ЗНОМ-35-65 | 35000:√3/100:√3 | 1412164 | 0,5, 150 ВА | н/д | 2021-10-15 | 2026-10-14 |  |  | ТТ - ГПУ | Совпал номер в ФГИС с фактическим
[14 empty] | ТОЛ-35 III | 200/5 | 836 | 0.5 | н/д | 2021-04-13 | 2029-04-12 | ФГИС | ЗНОМ-35-65 | 35000:√3/100:√3 | 1084274 | 0,5, 150 ВА | н/д | 2021-10-15 | 2026-10-14 |  |  | ТН - ГПУ | Совпал номер в ФГИС с фактическим
19 | 8 | 7 | 19 | ПС 35 кВ База ГПУ, ввод 2 35 кВ Т-2 | 35 кВ | ОРЭМ | Меркурий 234 ARTM2-00 PB.R | 39065011 | 0,2S/0,5 | 2019-07-30 | 2019-07-30 | 2035-07-29 |  | ТОЛ-35 III | 200/5 | 831 | 0.5 | н/д | 2021-04-13 | 2029-04-12 | ФГИС | НАМИ-35 | 35000/100 | 5182 | 0.2 | 20.09.2019 | 2019-06-20 | 2027-06-19 |  | + | Сч - ИТЦ | Произведена замена на повереннные ТТ с другим коэффициентом
[14 empty] | ТОЛ-35 III | 200/5 | 832 | 0.5 | н/д | 2021-04-13 | 2029-04-12 | ФГИС | [9 empty] | ТТ - ГПУ
[14 empty] | ТОЛ-35 III | 200/5 | 833 | 0.5 | н/д | 2021-04-13 | 2029-04-12 | ФГИС | [9 empty] | ТН - ИТЦ
20 | 24 | 20 | 20 | ПС 110 кВ ГП-7, КРУН-6 кВ, 1 СШ 6 кВ, яч.1А, ф.1а | 6 кВ | ОРЭМ | Альфа A1805RAL-P4GB-DW-3 | 01202549 | 0,5S/1,0 | 2009-12-25 | 2021-10-11 | 2033-10-10 | ФГИС | ТВЛМ-10 | 1000/5 | 77388 | 0,5, 10 ВА | н/д | 2019-10-17 | 2023-10-16 |  | НАМИ-10 | 6000/100 | 69450 | 0.2 | 2010 | 2020-10-22 | 2025-10-21 |  | + | Сч - ИТЦ | ТТ в посьме в ЮУФ
[14 empty] | --- | --- | --- | --- | --- | --- | --- | --- | [9 empty] | ТТ - ЮУФ
[14 empty] | ТВЛМ-10 | 1000/5 | 65182 | 0,5, 10 ВА | н/д | 2019-10-17 | 2023-10-16 | + | [9 empty] | ТН - ИТЦ
21 | 26 | 21 | 21 | ПС 110 кВ ГП-7, КРУН-6 кВ, 1 СШ 6 кВ, яч.1, ф.1 | 6 кВ | ОРЭМ | Альфа A1805RAL-P4GB-DW-3 | 01202543 | 0,5S/1,0 | 2009-12-25 | 2021-10-11 | 2033-10-10 | ФГИС | ТВЛМ-10 | 150/5 | 08407 | 0,5, 10 ВА | н/д | 2019-10-17 | 2023-10-16 | + | НАМИ-10 | 6000/100 | 69450 | 0.2 | 2010 | 2020-10-22 | 2025-10-21 |  | + | Сч - ИТЦ | ТТ в посьме в ЮУФ
[14 empty] | --- | --- | --- | --- | --- | --- | --- | --- | [9 empty] | ТТ - ЮУФ
[14 empty] | ТВЛМ-10 | 150/5 | 60500 | 0,5, 10 ВА | н/д | 2019-10-17 | 2023-10-16 | + | [9 empty] | ТН - ИТЦ
22 | 28 | 22 | 22 | ПС 110 кВ ГП-7, КРУН-6 кВ, 1 СШ 6 кВ, яч.2, ф.2 | 6 кВ | ОРЭМ | Альфа A1805RAL-P4GB-DW-3 | 01202550 | 0,5S/1,0 | 2009-12-25 | 2021-10-11 | 2033-10-10 | ФГИС | ТВЛМ-10 | 150/5 | 60492 | 0,5, 10 ВА | н/д | 2019-10-17 | 2023-10-16 | + | НАМИ-10 | 6000/100 | 69450 | 0.2 | 2010 | 2020-10-22 | 2025-10-21 | + | + | Сч - ИТЦ | ТТ в посьме в ЮУФ
[14 empty] | --- | --- | --- | --- | --- | --- | --- | --- | [9 empty] | ТТ - ЮУФ
[14 empty] | ТВЛМ-10 | 150/5 | 60501 | 0,5, 10 ВА | н/д | 2019-10-17 | 2023-10-16 | + | [9 empty] | ТН - ИТЦ
23 | 30 | 23 | 23 | ПС 110 кВ ГП-7, КРУН-6 кВ, 1 СШ 6 кВ, яч.3, ф.3 | 6 кВ | ОРЭМ | Альфа A1805RAL-P4GB-DW-3 | 01202535 | 0,5S/1,0 | 2009-12-25 | 2021-10-11 | 2033-10-10 | ФГИС | ТВЛМ-10 | 150/5 | 60592 | 0,5, 10 ВА | н/д | 2019-10-17 | 2023-10-16 | + | НАМИ-10 | 6000/100 | 69450 | 0.2 | 2010 | 2020-10-22 | 2025-10-21 | + | + | Сч - ИТЦ | ТТ в посьме в ЮУФ
[14 empty] | --- | --- | --- | --- | --- | --- | --- | --- | [9 empty] | ТТ - ЮУФ
[14 empty] | ТВЛМ-10 | 150/5 | 60632 | 0,5, 10 ВА | н/д | 2019-10-17 | 2023-10-16 | + | [9 empty] | ТН - ИТЦ
24 | 32 | 24 | 24 | ПС 110 кВ ГП-7, КРУН-6 кВ, 1 СШ 6 кВ, яч.8, ф.5 | 6 кВ | ОРЭМ | Альфа A1805RAL-P4GB-DW-3 | 01202546 | 0,5S/1,0 | 2009-12-25 | 2021-10-11 | 2033-10-10 | ФГИС | ТВЛМ-10 | 300/5 | 51789 | 0,5, 10 ВА | н/д | 2019-10-17 | 2023-10-16 | + | НАМИ-10 | 6000/100 | 69450 | 0.2 | 2010 | 2020-10-22 | 2025-10-21 | + | + | Сч - ИТЦ | ТТ в посьме в ЮУФ
[14 empty] | --- | --- | --- | --- | --- | --- | --- | --- | [9 empty] | ТТ - ЮУФ
[14 empty] | ТВЛМ-10 | 300/5 | 65753 | 0,5, 10 ВА | н/д | 2019-10-17 | 2023-10-16 | + | [9 empty] | ТН - ИТЦ
25 | В проекте отсут. | 25 | 25 | ПС 110 кВ ГП-7, КРУН-6 кВ, 1 СШ 6 кВ, яч.9, ф.6 | 6 кВ | ОРЭМ | Альфа A1805RAL-P4GB-DW-3 | 01202556 | 0,5S/1,0 | 2009-12-25 | 2021-10-11 | 2033-10-10 | ФГИС | ТВЛМ-10 | 100/5 | 54233 | 0,5, 10 ВА | н/д | 2019-10-17 | 2023-10-16 | + | НАМИ-10 | 6000/100 | 69450 | 0.2 | 2010 | 2020-10-22 | 2025-10-21 | + | + | Сч - ИТЦ | ТТ в посьме в ЮУФ
[14 empty] | --- | --- | --- | --- | --- | --- | --- | --- | [9 empty] | ТТ - ЮУФ
[14 empty] | ТВЛМ-10 | 100/5 | 30376 | 0,5, 10 ВА | н/д | 2019-10-17 | 2023-10-16 | + | [9 empty] | ТН - ИТЦ
26 | 33 | 26 | 26 | ПС 110 кВ ГП-7, КРУН-6 кВ, 2 СШ 6 кВ, яч.12, ф.7 | 6 кВ | ОРЭМ | Альфа A1805RAL-P4GB-DW-3 | 01202547 | 0,5S/1,0 | 2009-12-25 | 2021-10-11 | 2033-10-10 | ФГИС | ТВЛМ-10 | 300/5 | 22545 | 0,5, 10 ВА | н/д | 2019-09-03 | 2023-09-02 | + | НАМИ-10 | 6000/100 | 69449 | 0.2 | 2010 | 2020-10-22 | 2025-10-21 | + | + | Сч - ИТЦ | ТТ в посьме в ЮУФ
[14 empty] | --- | --- | --- | --- | --- | --- | --- | --- | [9 empty] | ТТ - ЮУФ
[14 empty] | ТВЛМ-10 | 300/5 | 07699 | 0,5, 10 ВА | н/д | 2019-09-03 | 2023-09-02 | + | [9 empty] | ТН - ИТЦ
27 | 31 | 27 | 27 | ПС 110 кВ ГП-7, КРУН-6 кВ, 2 СШ 6 кВ, яч.13, ф.8 | 6 кВ | ОРЭМ | Альфа A1805RAL-P4GB-DW-3 | 01202533 | 0,5S/1,0 | 2009-12-25 | 2021-10-11 | 2033-10-10 | ФГИС | ТВЛМ-10 | 300/5 | 22527 | 0,5, 10 ВА | н/д | 2019-09-03 | 2023-09-02 | + | НАМИ-10 | 6000/100 | 69449 | 0.2 | 2010 | 2020-10-22 | 2025-10-21 | + | + | Сч - ИТЦ | ТТ в посьме в ЮУФ
[14 empty] | --- | --- | --- | --- | --- | --- | --- | --- | [9 empty] | ТТ - ЮУФ
[14 empty] | ТВЛМ-10 | 300/5 | 09920 | 0,5, 10 ВА | н/д | 2019-09-03 | 2023-09-02 | + | [9 empty] | ТН - ИТЦ
28 | 34 | 28 | 28 | ПС 110 кВ ГП-7, КРУН-6 кВ, 2 СШ 6 кВ, яч.14, ф.9 | 6 кВ | ОРЭМ | Альфа A1805RAL-P4GB-DW-3 | 01202534 | 0,5S/1,0 | 2009-12-25 | 2021-10-11 | 2033-10-10 | ФГИС | ТВЛМ-10 | 300/5 | 09914 | 0,5, 10 ВА | н/д | 2019-09-03 | 2023-09-02 | + | НАМИ-10 | 6000/100 | 69449 | 0.2 | 2010 | 2020-10-22 | 2025-10-21 | + | + | Сч - ИТЦ | ТТ в посьме в ЮУФ
[14 empty] | --- | --- | --- | --- | --- | --- | --- | --- | [9 empty] | ТТ - ЮУФ
[14 empty] | ТВЛМ-10 | 300/5 | 22517 | 0,5, 10 ВА | н/д | 2019-09-03 | 2023-09-02 | + | [9 empty] | ТН - ИТЦ
29 | В проекте отсут. | 29 | 29 | ПС 110 кВ ГП-7, КРУН-6 кВ, 2 СШ 6 кВ, яч.17, ф.10 | 6 кВ | ОРЭМ | Альфа A1805RAL-P4GB-DW-3 | 01202537 | 0,5S/1,0 | 2009-12-25 | 2021-10-11 | 2033-10-10 | ФГИС | ТВЛМ-10 | 100/5 | 16266 | 0,5, 10 ВА | н/д | 2019-09-03 | 2023-09-02 | + | НАМИ-10 | 6000/100 | 69449 | 0.2 | 2010 | 2020-10-22 | 2025-10-21 | + | + | Сч - ИТЦ | ТТ в посьме в ЮУФ
[14 empty] | --- | --- | --- | --- | --- | --- | --- | --- | [9 empty] | ТТ - ЮУФ
[14 empty] | ТВЛМ-10 | 100/5 | 34397 | 0,5, 10 ВА | н/д | 2019-09-03 | 2023-09-02 | + | [9 empty] | ТН - ИТЦ
30 | 27 | 30 | 30 | ПС 110 кВ ГП-7, КРУН-6 кВ, 2 СШ 6 кВ, яч.19, ф.11 | 6 кВ | ОРЭМ | Альфа A1805RAL-P4GB-DW-3 | 01202541 | 0,5S/1,0 | 2009-12-25 | 2021-10-11 | 2033-10-10 | ФГИС | ТВЛМ-10 | 150/5 | 13461 | 0,5, 10 ВА | н/д | 2019-09-03 | 2023-09-02 | + | НАМИ-10 | 6000/100 | 69449 | 0.2 | 2010 | 2020-10-22 | 2025-10-21 | + | + | Сч - ИТЦ | ТТ в посьме в ЮУФ
[14 empty] | --- | --- | --- | --- | --- | --- | --- | --- | [9 empty] | ТТ - ЮУФ
[14 empty] | ТВЛМ-10 | 150/5 | 37705 | 0,5, 10 ВА | н/д | 2019-09-03 | 2023-09-02 | [10 empty] | ТН - ИТЦ
31 | 29 | 31 | 31 | ПС 110 кВ ГП-7, КРУН-6 кВ, 2 СШ 6 кВ, яч.20, ф.12 | 6 кВ | ОРЭМ | Альфа A1805RAL-P4GB-DW-3 | 01202544 | 0,5S/1,0 | 2009-12-25 | 2021-10-11 | 2033-10-10 | ФГИС | ТВЛМ-10 | 150/5 | 13472 | 0,5, 10 ВА | н/д | 2019-09-03 | 2023-09-02 |  | НАМИ-10 | 6000/100 | 69449 | 0.2 | 2010 | 2020-10-22 | 2025-10-21 | + | + | Сч - ИТЦ | ТТ в посьме в ЮУФ
[14 empty] | --- | --- | --- | --- | --- | --- | --- | [10 empty] | ТТ - ЮУФ
[14 empty] | ТВЛМ-10 | 150/5 | 13481 | 0,5, 10 ВА | н/д | 2019-09-03 | 2023-09-02 | [10 empty] | ТН - ИТЦ
32 | 25 | 32 | 32 | ПС 110 кВ ГП-7, КРУН-6 кВ, 2 СШ 6 кВ, яч.21, ф.13 | 6 кВ | ОРЭМ | Альфа A1802RALX-P4GB-DW-3 | 01201580 | 0,2S/0,5 | 2009-11-19 | 2021-10-11 | 2033-10-10 | ФГИС | ТВЛМ-10 | 1000/5 | 65102 | 0,5, 10 ВА | н/д | 2019-09-03 | 2023-09-02 |  | НАМИ-10 | 6000/100 | 69449 | 0.2 | 2010 | 2020-10-22 | 2025-10-21 | + | + | Сч - ИТЦ | ТТ в посьме в ЮУФ
[14 empty] | --- | --- | --- | --- | --- | --- | --- | [10 empty] | ТТ - ЮУФ
[14 empty] | ТВЛМ-10 | 1000/5 | 279547 | 0,5, 10 ВА | н/д | 2019-09-03 | 2023-09-02 | [10 empty] | ТН - ИТЦ
33 | 40 | 37 | 33 | ПС 110 кВ ГП-10, КРУН-6 кВ, 1 СШ 6 кВ, яч.1, ф.1 | 6 кВ | ОРЭМ | СЭТ-4ТМ.03М | 0808090506 | 0,2S/0,5 | 2009-08-10 | 2021-11-15 | 2033-11-14 | ФГИС | ТЛМ-10 | 200/5 | 1563 | 0,5, 10 ВА | н/д | 2021-06-02 | 2025-06-01 | ФГИС | НАМИ-10 | 6000/100 | 07015 | 0.5 | н/д | 2019-06-20 | 2024-06-19 | + | + | Сч - ИТЦ
[14 empty] | --- | --- | --- | --- | --- | --- | --- | [10 empty] | ТТ - ЮУФ
[14 empty] | ТЛМ-10 | 200/5 | 2404 | 0,5, 10 ВА | н/д | 2021-06-02 | 2025-06-01 | ФГИС | [9 empty] | ТН - ЮУФ | Св-во выдано на ТТ №2404, а нужен 4404
34 | 41 | 38 | 34 | ПС 110 кВ ГП-10, КРУН-6 кВ, 1 СШ 6 кВ, яч.2, ф.2 | 6 кВ | ОРЭМ | СЭТ-4ТМ.03М | 0808090747 | 0,2S/0,5 | 2009-08-10 | 2021-11-15 | 2033-11-14 | ФГИС | ТЛМ-10 | 200/5 | 1721 | 0,5, 10 ВА | н/д | 2021-06-02 | 2025-06-01 | ФГИС | НАМИ-10 | 6000/100 | 07015 | 0.5 | н/д | 2019-06-20 | 2024-06-19 | + | + | Сч - ИТЦ
[14 empty] | --- | --- | --- | --- | --- | --- | --- | [10 empty] | ТТ - ЮУФ
[14 empty] | ТЛМ-10 | 200/5 | 8983 | 0,5, 10 ВА | н/д | 2021-06-02 | 2025-06-01 | ФГИС | [9 empty] | ТН - ЮУФ
35 | 42 | 39 | 35 | ПС 110 кВ ГП-10, КРУН-6 кВ, 1 СШ 6 кВ, яч.7, ф.3 | 6 кВ | ОРЭМ | СЭТ-4ТМ.03М | 0808090754 | 0,2S/0,5 | 2009-08-10 | 2021-11-15 | 2033-11-14 | ФГИС | ТЛМ-10 | 75/5 | 5658 | 0,5, 10 ВА | н/д | 2021-06-02 | 2025-06-01 | ФГИС | НАМИ-10 | 6000/100 | 07015 | 0.5 | н/д | 2019-06-20 | 2024-06-19 | + | + | Сч - ИТЦ
[14 empty] | --- | --- | --- | --- | --- | --- | --- | [10 empty] | ТТ - ЮУФ
[14 empty] | ТЛМ-10 | 75/5 | 9802 | 0,5, 10 ВА | н/д | 2021-06-02 | 2025-06-01 | ФГИС | [9 empty] | ТН - ЮУФ
36 | 43 | 40 | 36 | ПС 110 кВ ГП-10, КРУН-6 кВ, 1 СШ 6 кВ, яч.8, ф.4 | 6 кВ | ОРЭМ | СЭТ-4ТМ.03М | 0808090547 | 0,2S/0,5 | 2009-08-10 | 2021-11-15 | 2033-11-14 | ФГИС | ТЛМ-10 | 200/5 | 2979 | 0,5, 10 ВА | н/д | 2021-06-02 | 2025-06-01 | ФГИС | НАМИ-10 | 6000/100 | 07015 | 0.5 | н/д | 2019-06-20 | 2024-06-19 | + | + | Сч - ИТЦ
[14 empty] | --- | --- | --- | --- | --- | --- | --- | [10 empty] | ТТ - ЮУФ
[14 empty] | ТЛМ-10 | 200/5 | 8201 | 0,5, 10 ВА | н/д | 2021-06-02 | 2025-06-01 | ФГИС | [9 empty] | ТН - ЮУФ
37 | 44 | 41 | 37 | ПС 110 кВ ГП-10, КРУН-6 кВ, 1 СШ 6 кВ, яч.9, ф.5 | 6 кВ | ОРЭМ | СЭТ-4ТМ.03М | 0808090703 | 0,2S/0,5 | 2009-08-10 | 2021-11-15 | 2033-11-14 | ФГИС | ТЛМ-10 | 200/5 | 5088 | 0,5, 10 ВА | н/д | 2021-06-02 | 2025-06-01 | ФГИС | НАМИ-10 | 6000/100 | 07015 | 0.5 | н/д | 2019-06-20 | 2024-06-19 | + | + | Сч - ИТЦ
[14 empty] | --- | --- | --- | --- | --- | --- | --- | [10 empty] | ТТ - ЮУФ
[14 empty] | ТЛМ-10 | 200/5 | 9673 | 0,5, 10 ВА | н/д | 2021-06-02 | 2025-06-01 | ФГИС | [9 empty] | ТН - ЮУФ
38 | 45 | 42 | 38 | ПС 110 кВ ГП-10, КРУН-6 кВ, 2 СШ 6 кВ, яч.12, ф.6 | 6 кВ | ОРЭМ | СЭТ-4ТМ.03М | 0808090668 | 0,2S/0,5 | 2009-08-10 | 2021-11-15 | 2033-11-14 | ФГИС | ТЛМ-10 | 200/5 | 8764 | 0,5, 10 ВА | н/д | 2021-06-02 | 2025-06-01 | ФГИС | НАМИ-10 | 6000/100 | 1595 | 0.5 | н/д | 2019-06-20 | 2024-06-19 | + | + | Сч - ИТЦ
[14 empty] | --- | --- | --- | --- | --- | --- | --- | [10 empty] | ТТ - ЮУФ
[14 empty] | ТЛМ-10 | 200/5 | 8689 | 0,5, 10 ВА | н/д | 2021-06-02 | 2025-06-01 | ФГИС | [9 empty] | ТН - ЮУФ
39 | 46 | 43 | 39 | ПС 110 кВ ГП-10, КРУН-6 кВ, 2 СШ 6 кВ, яч.13, ф.7 | 6 кВ | ОРЭМ | СЭТ-4ТМ.03М | 0808090895 | 0,2S/0,5 | 2009-08-10 | 2021-11-15 | 2033-11-14 | ФГИС | ТЛМ-10 | 200/5 | 8766 | 0,5, 10 ВА | н/д | 2021-06-02 | 2025-06-01 | ФГИС | НАМИ-10 | 6000/100 | 1595 | 0.5 | н/д | 2019-06-20 | 2024-06-19 | + | + | Сч - ИТЦ
[14 empty] | --- | --- | --- | --- | --- | --- | --- | [10 empty] | ТТ - ЮУФ
[14 empty] | ТЛМ-10 | 200/5 | 8776 | 0,5, 10 ВА | н/д | 2021-06-02 | 2025-06-01 | ФГИС | [9 empty] | ТН - ЮУФ
40 | 47 | 44 | 40 | ПС 110 кВ ГП-10, КРУН-6 кВ, 2 СШ 6 кВ, яч.14, ф.8 | 6 кВ | ОРЭМ | СЭТ-4ТМ.03М | 0808090510 | 0,2S/0,5 | 2009-08-12 | 2021-11-15 | 2033-11-14 | ФГИС | ТЛМ-10 | 75/5 | 5646 | 0,5, 10 ВА | н/д | 2021-06-02 | 2025-06-01 | ФГИС | НАМИ-10 | 6000/100 | 1595 | 0.5 | н/д | 2019-06-20 | 2024-06-19 | + | + | Сч - ИТЦ | Св-во выдано на ТТ №5646, а нужен №5645
[14 empty] | --- | --- | --- | --- | --- | --- | --- | [10 empty] | ТТ - ЮУФ
[14 empty] | ТЛМ-10 | 75/5 | 9910 | 0,5, 10 ВА | н/д | 2021-06-02 | 2025-06-01 | ФГИС | [9 empty] | ТН - ЮУФ
41 | 48 | 45 | 41 | ПС 110 кВ ГП-10, КРУН-6 кВ, 2 СШ 6 кВ, яч.16, ф.9 | 6 кВ | ОРЭМ | СЭТ-4ТМ.03М.01 | 0803103482 | 0,5S/1,0 | 2010-03-24 | 2021-11-15 | 2033-11-14 | ФГИС | ТЛМ-10 | 200/5 | 00072 | 0,5, 10 ВА | н/д | 2021-06-02 | 2025-06-01 | ФГИС | НАМИ-10 | 6000/100 | 1595 | 0.5 | н/д | 2019-06-20 | 2024-06-19 | + | + | Сч - ИТЦ
[14 empty] | --- | --- | --- | --- | --- | --- | --- | [10 empty] | ТТ - ЮУФ
[14 empty] | ТЛМ-10 | 200/5 | 5297 | 0,5, 10 ВА | н/д | 2021-06-02 | 2025-06-01 | ФГИС | [9 empty] | ТН - ЮУФ
42 | 49 | 46 | 42 | ПС 110 кВ ГП-10, КРУН-6 кВ, 2 СШ 6 кВ, яч.17, ф.10 | 6 кВ | ОРЭМ | СЭТ-4ТМ.03М.01 | 0803103605 | 0,5S/1,0 | 2010-03-24 | 2021-11-15 | 2033-11-14 | ФГИС | ТЛМ-10 | 100/5 | 6646 | 0,5, 10 ВА | н/д | 2021-06-02 | 2025-06-01 | ФГИС | НАМИ-10 | 6000/100 | 1595 | 0.5 | н/д | 2019-06-20 | 2024-06-19 | + | + | Сч - ИТЦ | Св-во выдано на ТТ №6646, а нужен №6648
[14 empty] | --- | --- | --- | --- | --- | --- | --- | [10 empty] | ТТ - ЮУФ
[14 empty] | ТЛМ-10 | 100/5 | 6774 | 0,5, 10 ВА | н/д | 2021-06-02 | 2025-06-01 | ФГИС | [9 empty] | ТН - ЮУФ
43 | 58 | 60 | 43 | 2КТП-630 6 кВ Теплицы, РУ-0,4 кВ, ввод 0,4 кВ Т-1 | 0,4 кВ | ОРЭМ | Альфа A1802RL-P4GB-DW-4 | 01211177 | 0,2S/0,5 | 2010-08-20 | 2022-06-28 | 2034-06-27 | ФГИС | ТТИ | 1500/5 | R3483 | 0,5, 15 ВА | 2022-01-15 | 2022-05-05 | 2027-05-04 | ФГИС | --- | [7 empty] | + | Сч - ИТЦ | ВЛ-6кВ ф.12 от База ГПУ, оп.31, отпайка в сторону 2КТП-630 Теплицы
[14 empty] | ТТИ | 1500/5 | R3481 | 0,5, 15 ВА | 2022-01-15 | 2022-05-05 | 2027-05-04 | ФГИС | [9 empty] | ТТ - Потребитель
[14 empty] | ТТИ | 1500/5 | R3487 | 0,5, 15 ВА | 2022-01-15 | 2022-05-05 | 2027-05-04 | ФГИС | [9 empty] | ---
44 | 59 | 61 | 44 | 2КТП-630 6 кВ Теплицы, РУ-0,4 кВ, ввод 0,4 кВ Т-2 | 0,4 кВ | ОРЭМ | Альфа A1802RL-P4GB-DW-4 | 01211218 | 0,2S/0,5 | 2010-08-20 | 2022-06-28 | 2034-06-27 | ФГИС | ТТИ | 1500/5 | R3482 | 0,5, 15 ВА | 2022-01-15 | 2022-05-05 | 2027-05-04 | ФГИС | --- | [7 empty] | + | Сч - ИТЦ | ВЛ-6кВ ф.6 от База ГПУ, оп.24, отпайка в сторону 2КТП-630 Теплицы
[14 empty] | ТТИ | 1500/5 | R3475 | 0,5, 15 ВА | 2022-01-15 | 2022-05-05 | 2027-05-04 | ФГИС | [9 empty] | ТТ - Потребитель
[14 empty] | ТТИ | 1500/5 | R3474 | 0,5, 15 ВА | 2022-01-15 | 2022-05-05 | 2027-05-04 | ФГИС | [9 empty] | ---
45 | В проекте отсут. | 62 | 45 | РП-12 6 кВ, ввод №1 6 кВ | 6 кВ | ОРЭМ | Альфа A1805RAL-P4GB-DW-3 | 01202529 | 0,5S/1,0 | 2009-12-25 | 2021-10-12 | 2033-10-11 | ФГИС | ТПЛ-10с | 200/5 | 0711 | 0,5, 10 ВА | н/д | 2019-08-27 | 2023-08-26 | + | НТМИ-6-66 | 6000/100 | 6925 | 0,5, 25 ВА |  | 2019-08-26 | 2023-08-25 | + | + | Сч - ИТЦ | ПС 35 кВ База ГПУ, КРУН-6 кВ, 1 СШ 6 кВ, ф.7 База ГПУ-РП-12 | ТТ и ТН в посьме в ЮУФ
[14 empty] | --- | --- | --- | --- | --- | --- | --- | --- | [9 empty] | ТТ - ЮУФ
[14 empty] | ТПЛ-10с | 200/5 | 0710 | 0,5, 10 ВА | н/д | 2019-08-27 | 2023-08-26 | [10 empty] | ТН - ЮУФ
46 | В проекте отсут. | 63 | 46 | РП-12 6 кВ, ввод №2 6 кВ | 6 кВ | ОРЭМ | Альфа A1805RAL-P4GB-DW-3 | 01202530 | 0,5S/1,0 | 2009-12-25 | 2021-10-12 | 2033-10-11 | ФГИС | ТПЛ-10У3 | 200/5 | 56967 | 0,5, 10 ВА | н/д | 2019-08-27 | 2023-08-26 |  | НТМИ-6-66 | 6000/100 | 6908 | 0,5, 25 ВА |  | 2019-08-26 | 2023-08-25 | + | + | Сч - ИТЦ | ПС 35 кВ База ГПУ, КРУН-6 кВ, 2 СШ 6 кВ, ф.14 База ГПУ-РП-12 | ТТ и ТН в посьме в ЮУФ
[14 empty] | --- | --- | --- | --- | --- | --- | --- | [10 empty] | ТТ - ЮУФ
[14 empty] | ТПЛ-10У3 | 200/5 | 34724 | 0,5, 10 ВА | н/д | 2019-08-27 | 2023-08-26 | [10 empty] | ТН - ЮУФ
47 | 38 | 65 | 47 | РП-12 6 кВ, 2 СШ 6 кВ, яч. 20, ф.126 6 кВ ТП-3 МРС | 6 кВ | ОРЭМ | Альфа A1805RAL-P4GB-DW-3 | 01202528 | 0,5S/1,0 | 2009-12-25 | 2021-10-12 | 2033-10-11 | ФГИС | ТПЛ-10У3 | 100/5 | 19703 | 0,5, 10 ВА | н/д | 2019-08-27 | 2023-08-26 |  | НТМИ-6-66 | 6000/100 | 6908 | 0,5, 25 ВА |  | 2019-08-26 | 2023-08-25 | + | - | Сч - ИТЦ |  | ТТ и ТН в посьме в ЮУФ
[14 empty] | --- | --- | --- | --- | --- | --- | --- | [10 empty] | ТТ - ЮУФ
[14 empty] | ТПЛ-10У3 | 100/5 | 18647 | 0,5, 10 ВА | н/д | 2019-08-27 | 2023-08-26 | [10 empty] | ТН - ЮУФ
48 | 39 | 66 | 48 | ТП-1927 6 кВ, РУ-0,4 кВ, ф. КНC-2 | 0,4 кВ | ОРЭМ | Альфа A1805RAL-P4GB-DW-4 | 01202571 | 0,5S/1,0 | 2009-12-25 | 2021-10-12 | 2033-10-11 | ФГИС | ТШП-0,66 | 600/5 | 50663 | 0,5, 5 ВА | 2010 | 2018-06-26 | 2026-06-25 |  | --- | [7 empty] | - | Сч - ИТЦ
[14 empty] | ТШП-0,66 | 600/5 | 48978 | 0,5, 5 ВА | 2010 | 2018-06-26 | 2026-06-25 | [10 empty] | ТТ - ЮУФ
[14 empty] | ТШП-0,66 | 600/5 | 51146 | 0,5, 5 ВА | 2010 | 2018-06-26 | 2026-06-25 | [10 empty] | ---
49 | 37 | 64 | 49 | ВЛ-6 кВ ф.11 от ПС 35 кВ База ГПУ, оп.130 (ПКУ) | 6 кВ | ОРЭМ | Меркурий 234 ARTM2-00 PB.R | 38045226 | 0,2S/0,5 | 2019-04-29 | 2019-04-29 | 2035-04-28 |  | ТОЛ-СВЭЛ-10 | 50/5 | 183383234 | 0,5S, 10 ВА | 2019-09-23 | 2019-09-23 | 2027-09-22 |  | ЗНОЛП-СВЭЛ-6М УХЛ2 | 6000:√3/100:√3 | 181784006 | 0,5, 30 ВА | 2019-09-15 | 2019-09-15 | 2027-09-14 | + | + | ПКУ - ИТЦ
[14 empty] | ТОЛ-СВЭЛ-10 | 50/5 | 183383242 | 0,5S, 10 ВА | 2019-09-23 | 2019-09-23 | 2027-09-22 |  | ЗНОЛП-СВЭЛ-6М УХЛ2 | 6000:√3/100:√3 | 181334004 | 0,5, 30 ВА | 2019-09-15 | 2019-09-15 | 2027-09-14
[14 empty] | ТОЛ-СВЭЛ-10 | 50/5 | 183383239 | 0,5S, 10 ВА | 2019-09-23 | 2019-09-23 | 2027-09-22 |  | ЗНОЛП-СВЭЛ-6М УХЛ2 | 6000:√3/100:√3 | 181784007 | 0,5, 30 ВА | 2019-09-15 | 2019-09-15 | 2027-09-14
50 | В проекте отсут. |  | 50 | ПС 110 кВ ГП-7, 2 СШ 35 кВ, яч.9 | 35 кВ | ОРЭМ | Альфа A1805RAL-P4GB-DW-4 | 01202573 | 0,5S/1,0 | 2009-12-25 | 2021-10-11 | 2033-10-10 | ФГИС | ТВ-35 | 300/5 | 3320 | 0,5S, 30 ВА | 2010-08-30 | 30.05.2018 | 2026-05-29 |  | НАМИ-35 | 35000/100 | 1676 | 0.5 | 2010-09-20 | 2020-08-04 | 2025-08-03 |  | + | Сч - ИТЦ
[14 empty] | ТВ-35 | 300/5 | 3336 | 0,5S, 30 ВА | 2010-08-30 | 30.05.2018 | 2026-05-29 | [10 empty] | ТТ - ИТЦ
[14 empty] | ТВ-35 | 300/5 | 3315 | 0,5S, 30 ВА | 2010-08-30 | 30.05.2018 | 2026-05-29 | [10 empty] | ТН - ИТЦ
51 | В проекте отсут. |  | 51 | ПС 110 кВ Дедуровка, 1 СШ 35 кВ, яч.7 | 35 кВ | ОРЭМ | Альфа A1805RAL-P4GB-DW-4 | 01202563 | 0,5S/1,0 | 2009-12-25 | 12.10.2021 | 2033-10-10 | ФГИС | ТОЛ-35 | 200/5 | 728 | 0,2S, 10 ВА | 2011 | 19.08.2021 | 2029-08-18 |  | НАМИ-35 | 35000/100 | 1633 | 0.5 | 2010-09-20 | 2020-08-05 | 2025-08-04 |  | + | Сч - ИТЦ
[14 empty] | ТОЛ-35 | 200/5 | 713 | 0,2S, 10 ВА | 2011 | 19.08.2021 | 2029-08-18 | [10 empty] | ТТ - ЮУФ
[14 empty] | ТОЛ-35 | 200/5 | 568 | 0,2S, 10 ВА | 2014 | 19.08.2021 | 2029-08-18 | [10 empty] | ТН - ИТЦ | заменили №680
52 | 20 |  | 52 | ПС ДКС-1, ЗРУ-10 кВ, Ввод-1 | 10 кВ | ОРЭМ | Меркурий 234 ARTM2-00 PB.R | 39065040 | 0,2S/0,5 | 2019-07-29 | 2019-07-29 | 2035-07-28 |  | ТЛ-10-II | 3000/5 | 3261 | 0,5, 20 ВА | н/д | 2016-11-10 | 2024-11-09 |  | ЗНОМ.06 | 10000:√3/100:√3 | 14159 | 0,5, 75 ВА |  | 2016-11-10 | 2024-11-09 |  | - | Сч - ИТЦ
[14 empty] | ТЛ-10-II | 3000/5 | 3262 | 0,5, 20 ВА | н/д | 2016-11-10 | 2024-11-09 |  | ЗНОМ.06 | 10000:√3/100:√3 | 15231 | 0,5, 75 ВА |  | 2016-11-10 | 2024-11-09 |  |  | ТТ - ГПУ
[14 empty] | ТЛ-10-II | 3000/5 | 3598 | 0,5, 20 ВА | н/д | 2016-11-10 | 2024-11-09 |  | ЗНОМ.06 | 10000:√3/100:√3 | 13362 | 0,5, 75 ВА |  | 2016-11-10 | 2024-11-09 |  |  | ТН - ГПУ
53 | 21 |  | 53 | ПС ДКС-1, ЗРУ-10 кВ, Ввод-2 | 10 кВ | ОРЭМ | Меркурий 234 ARTM2-00 PB.R | 39065019 | 0,2S/0,5 | 2019-07-29 | 2019-07-29 | 2035-07-28 |  | ТЛ-10-II | 3000/5 | 1074 | 0,5, 20 ВА | н/д | 2017-04-18 | 2025-04-17 |  | ЗНОМ.06 | 10000:√3/100:√3 | 8491 | 0,5, 75 ВА |  | 2017-04-18 | 2025-04-17 |  | - | Сч - ИТЦ
[14 empty] | ТЛ-10-II | 3000/5 | 3553 | 0,5, 20 ВА | н/д | 2017-04-18 | 2025-04-17 |  | ЗНОМ.06 | 10000:√3/100:√3 | 8492 | 0,5, 75 ВА |  | 2017-04-18 | 2025-04-17 |  |  | ТТ - ГПУ
[14 empty] | ТЛ-10-II | 3000/5 | 1179 | 0,5, 20 ВА | н/д | 2017-04-18 | 2025-04-17 |  | ЗНОМ.06 | 10000:√3/100:√3 | 8632 | 0,5, 75 ВА |  | 2017-04-18 | 2025-04-17 |  |  | ТН - ГПУ
54 | 22 |  | 54 | ПС ДКС-1, ЗРУ-10 кВ, Ввод-3 | 10 кВ | ОРЭМ | Меркурий 234 ARTM2-00 PB.R | 39065051 | 0,2S/0,5 | 2019-07-29 | 2019-07-29 | 2035-07-28 |  | ТЛ-10-II | 3000/5 | 1303 | 0,5, 20 ВА | н/д | 2017-04-17 | 2025-04-16 |  | ЗНОМ.06 | 10000:√3/100:√3 | 3442 | 0,5, 75 ВА |  | 2017-04-17 | 2025-04-16 | + | - | Сч - ИТЦ
[14 empty] | ТЛ-10-II | 3000/5 | 1523 | 0,5, 20 ВА | н/д | 2017-04-17 | 2025-04-16 |  | ЗНОМ.06 | 10000:√3/100:√3 | 8648 | 0,5, 75 ВА |  | 2017-04-17 | 2025-04-16 | + |  | ТТ - ГПУ
[14 empty] | ТЛ-10-II | 3000/5 | 1522 | 0,5, 20 ВА | н/д | 2017-04-17 | 2025-04-16 |  | ЗНОМ.06 | 10000:√3/100:√3 | 8160 | 0,5, 75 ВА |  | 2017-04-17 | 2025-04-16 | + |  | ТН - ГПУ
55 | 23 |  | 55 | ПС ДКС-1, ЗРУ-10 кВ, Ввод-4 | 10 кВ | ОРЭМ | Меркурий 234 ARTM2-00 PB.R | 39065038 | 0,2S/0,5 | 2019-07-29 | 2019-07-29 | 2035-07-28 |  | ТЛ-10-II | 3000/5 | 1076 | 0,5, 20 ВА | н/д | 2017-04-17 | 2025-04-16 |  | ЗНОМ.06 | 10000:√3/100:√3 | 8832 | 0,5, 75 ВА |  | 2017-04-17 | 2025-04-16 | + | - | Сч - ИТЦ
[14 empty] | ТЛ-10-II | 3000/5 | 1104 | 0,5, 20 ВА | н/д | 2017-04-17 | 2025-04-16 |  | ЗНОМ.06 | 10000:√3/100:√3 | 7622 | 0,5, 75 ВА |  | 2017-04-17 | 2025-04-16 | + |  | ТТ - ГПУ
[14 empty] | ТЛ-10-II | 3000/5 | 1098 | 0,5, 20 ВА | н/д | 2017-04-17 | 2025-04-16 |  | ЗНОМ.06 | 10000:√3/100:√3 | 7145 | 0,5, 75 ВА |  | 2017-04-17 | 2025-04-16 | + |  | ТН - ГПУ
56 | 50 | 78 |  | ТП-63 ТП-61 6 кВ, РУ-0,4 кВ, ввод 0,4 кВ Т | 0,4 кВ | планируемый ОРЭМ малые присоединения | ПСЧ-4ТМ.05.04 | 308070358 | 0,5s/1,0 | 2007 | 2014-04-16 | 2024-04-16 |  | ТОП-0,66 | 150/5 | 2109954 | 0.5 | н/д | 04.05.2022 | 2026-05-03 | ФГИС | --- | [7 empty] | + | Сч - Потребитель | ТП-61 ФЛ Дусембаев Т.Р. 8987-886-30-58 ВЛ-6кВ ф.1 от УКПГ-6, оп.37, отпайка в сторону ТП-63 ТП-1
[14 empty] | ТОП-0,66 | 150/5 | 2106306 | 0.5 | н/д | 04.05.2022 | 2026-05-03 | ФГИС | [9 empty] | ТТ - Потребитель
[14 empty] | ТОП-0,66 | 150/5 | 2109939 | 0.5 | н/д | 04.05.2022 | 2026-05-03 | ФГИС | [9 empty] | ---
57 | 51 | 34 |  | ТП-160 кВа ТП-71 6 кВ, РУ-0,4, ввод 0,4 кВ Т | 0,4 кВ | планируемый ОРЭМ малые присоединения | СЭТ-4ТМ.03.09 | 0805123273 | 0,5S/1,0 | 2012 | 2014-04-16 | 2024-04-16 |  | Т-0,66 | 300/5 | 000484 | 0.5 | 2022 | 2022-01-12 | 2038-01-11 |  | --- | [7 empty] | + | Сч - Потребитель | ТП-71 Утегенов Дмитрий Аймуханович т. 90-40-05 ВЛ-6кВ ф.7 от ГП-7, оп.139, отпайка в сторону ТП-160 кВа ТП-71
[14 empty] | Т-0,66 | 300/5 | 000485 | 0.5 | 2022 | 2022-01-12 | 2038-01-11 | [10 empty] | ТТ - Потребитель
[14 empty] | Т-0,66 | 300/5 | 000486 | 0.5 | 2022 | 2022-01-12 | 2038-01-11 | [10 empty] | ---
58 | 52 | 81 |  | ТП-63 ТП-81 6 кВ, РУ-0,4 кВ, ввод 0,4 кВ Т | 0,4 кВ | планируемый ОРЭМ малые присоединения | СЭТ4ТМ.02.2 | 11071037 | 0,5/1,0 | 2007 | 2021-10-11 | 2027-10-10 |  | Т-0,66 | 250/5 | 129969 | 0.5 | 2021-03-19 | 2021-03-19 | 2029-03-19 | ФГИС | --- | [7 empty] | + | Сч - Оренбургэнерго | ТП-81 (Дальняя от ГП-7) Сети ООО СК "Оренбург" (99-07-14)! Камардин Максим 8-987-857-56-86 Узел учета -Оренбургэнерго! Дмитриенко-2 ВЛ-6кВ ф.6 от УКПГ-8, оп.41, отпайка в сторону ТП-63 ТП-81
[14 empty] | Т-0,66 | 250/5 | 129970 | 0.5 | 2021-03-19 | 2021-03-19 | 2029-03-19 | ФГИС | [9 empty] | ТТ - Оренбургэнерго
[14 empty] | Т-0,66 | 250/5 | 129968 | 0.5 | 2021-03-19 | 2021-03-19 | 2029-03-19 | ФГИС | [9 empty] | ---
59 | 53 | 82 |  | ТП-100 ТП-84 6 кВ, РУ-0,4 кВ, ввод 0,4 кВ Т | 0,4 кВ | планируемый ОРЭМ малые присоединения | СЭТ4ТМ.03.08 | 105080926 | 0,5s/1,0 | 2008 | 2013-07-01 | 2023-07-01 |  | Т-0,66 | 200/5 | 06054691 | 0.5 | н/д | 04.05.2022 | 2026-05-03 | ФГИС | --- | [7 empty] | + | Сч - Потребитель | ТП-84 Пруд с. Нижняя Павловка ВЛ-6кВ ф.7 от УКПГ-8, оп.143, отпайка в сторону ТП-100 ТП-84
[14 empty] | Т-0,66 | 200/5 | 06054690 | 0.5 | н/д | 04.05.2022 | 2026-05-03 | ФГИС | [9 empty] | ТТ - Потребитель
[14 empty] | Т-0,66 | 200/5 | 06054689 | 0.5 | н/д | 04.05.2022 | 2026-05-03 | ФГИС | [9 empty] | ---
60 | 54 | 35 |  | ТП №72 6 кВ, РУ-0,4 кВ, ввод 0,4 кВ Т-1 | 0,4 кВ | планируемый ОРЭМ малые присоединения | Альфа A1805RL-P4GB-DW-4 | 01211312 | 0,5S/1,0 | 2010-08-20 | 2022-06-28 | 2034-06-27 | ФГИС | Т-0,66 | 600/5 | 159665 | 0.5 | 2018 | 2018-05-22 | 2034-05-22 |  | --- | [7 empty] | + | Сч - ИТЦ | ОЦКРИ РУСЬ В 2017 г. ГУП ОКЭС взяли в эксплуатацию данную ПС и заменили наши ТТ ВЛ-6кВ ф.5 от ГП-7, оп.108, отпайка в сторону ТП №72
[14 empty] | Т-0,66 | 600/5 | 159620 | 0.5 | 2018 | 2018-05-22 | 2034-05-22 | [10 empty] | ТТ - Сетевая компания
[14 empty] | Т-0,66 | 600/5 | 159654 | 0.5 | 2018 | 2018-05-22 | 2034-05-22 | [10 empty] | ---
61 | 55 | 36 |  | ТП №72 6 кВ, РУ-0,4 кВ, ввод 0,4 кВ Т-2 | 0,4 кВ | планируемый ОРЭМ малые присоединения | Альфа A1805RL-P4GB-DW-4 | 01211291 | 0,5S/1,0 | 2010-08-20 | 2022-06-28 | 2034-06-27 | ФГИС | ТШП М-0,66 | 600/5 | 029411 | 0.5 | 2017 | 2017-04-01 | 2025-04-01 |  | --- | [7 empty] | + | Сч - ИТЦ
[14 empty] | ТШП М-0,66 | 600/5 | 029404 | 0.5 | 2017 | 2017-04-01 | 2025-04-01 | [10 empty] | ТТ - Сетевая компания
[14 empty] | ТШП М-0,66 | 600/5 | 029409 | 0.5 | 2017 | 2017-04-01 | 2025-04-01 | [10 empty] | ---
62 | 56 | 33 |  | КТП-250 кВа 6 кВ от оп.137, РУ-0,4 кВ, ввод 0,4 кВ Т | 0,4 кВ | планируемый ОРЭМ малые присоединения | Альфа A1802RAL-P4GB-DW-4 | 01211308 | 0,5S/1,0 | 2010-08-20 | 2022-06-28 | 2034-06-27 | ФГИС | Т-0,66 | 600/5 | 520111 | 0.5 | 2016 | 2016-10-01 | 2024-10-01 |  | --- | [7 empty] | - | Сч - ИТЦ | Силикатный завод - Карьер Донгуз ВЛ-6кВ ф.7 от КРУН-6 кВ ПС ГП-7, оп.137, отпайка в сторону КТП-250 кВа
[14 empty] | Т-0,66 | 600/5 | 519932 | 0.5 | 2016 | 2016-10-01 | 2024-10-01 | [10 empty] | ТТ - Потребитель
[14 empty] | Т-0,66 | 600/5 | 520109 | 0.5 | 2016 | 2016-10-01 | 2024-10-01 | [10 empty] | ---
63 | 60 | 84 |  | КТП-160 6 кВ, РУ-0,4 кВ, ввод 0,4 кВ Т | 0,4 кВ | планируемый ОРЭМ малые присоединения | ПСЧ-4ТМ.05М.16 | 1401164042 | 0,5s/1,0 | 2016 | 2016-04-01 | 2032-04-01 |  | ТОП-0,66 | 150/5 | 08127136 | 0.5 | 2016 | 2016-07-01 | 2024-07-01 |  | --- | [7 empty] | - | Сч - МК ЭНЕРГО | Губский Николай Александрович т. 89619118239. (Вильрам бывший) В аренде МК ЭНЕРГО! ВЛ-6кВ ф.1 от УКПГ-15, оп.270, отпайка в сторону КТП-160
[14 empty] | ТОП-0,66 | 150/5 | 08125300 | 0.5 | 2016 | 2016-07-01 | 2024-07-01 | [10 empty] | ТТ - МК ЭНЕРГО
[14 empty] | ТОП-0,66 | 150/5 | 08125301 | 0.5 | 2016 | 2016-07-01 | 2024-07-01 | [10 empty] | ---
64 | 61 | 67 |  | ТП-5 Спектр 6 кВ, РУ-0,4 кВ, ввод 0,4 кВ Т | 0,4 кВ | планируемый ОРЭМ малые присоединения | Альфа A1805RL-P4GB-DW-4 | 01211304 | 0,5S/1,0 | 2010-08-20 | 2022-06-28 | 2034-06-27 | ФГИС | Т-0,66 У3 | 200/5 | 48514 | 0.5 | 2021 | 19.08.2021 | 2029-01-29 | ФГИС | --- | [7 empty] | + | Сч - ИТЦ | Зимин Павел Алексеевич 89033954785. Есть какая то сетевка. ВЛ-6кВ ф.13 от База ГПУ, оп.17, отпайка в сторону ТП-5 Спектр
[14 empty] | Т-0,66 У3 | 200/5 | 48522 | 0.5 | 2021 | 2021-01-29 | 2029-01-29 | [10 empty] | ТТ - Потребитель
[14 empty] | Т-0,66 У3 | 200/5 | 175852 | 0.5 | 2021 | 19.04.2021 | 2029-01-29 | ФГИС | [9 empty] | ---
65 | 62 | 96 |  | ВРУ-0,4 кВ ООО Фирма Сервисгазавтоматика от РП №8 6 кВ | 0,4 кВ | планируемый ОРЭМ малые присоединения | А1141RАL-SW-4П | 05017081 | 0,5s/1,0 | 2011 | 2011-06-14 | 2027-06-14 |  | --- | [7 empty] | --- | [7 empty] | + | Сч - ИТЦ | ТП-1 6 кВ, РП №8 0,4 кВ, 1 СШ 0,4 кВ, ф.2, АВ-0,4 кВ, КЛ 0,4 кВ
---
---
66 | 63 |  |  | КТП-10/0,23 кВ "ТП-108", подключенная от опоры 119 ВЛ-10 кВ "Де-9" для СКЗ "ОГ-2 и СКЗ "12-13" | 0,4 кВ | планируемый ОРЭМ малые присоединения | Меркурий 203.2Т GOB | 14994245 | 1 | 2013-07-22 | 2015-04-14 | 2025-04-14 |  | --- | [7 empty] | --- | [7 empty] | + | Сч - ИТЦ
---
---
67 | 64 | 70 |  | ТП-1 БПО 6 кВ, РУ-0,4 кВ, ввод 0,4 кВ Т | 0,4 кВ | планируемый ОРЭМ малые присоединения | А1802RL-P4GB-DW-4 | 01211209 | 0,2S/0,5 | 2010-08-20 | 2022-06-28 | 2034-06-27 |  | ТШП-0,66-I | 400/5 | 9117454 | 0,5S | 2019-11-26 | 2019-11-26 | 2035-11-26 | + | --- | [7 empty] | + | Сч - ИТЦ | ВЛ-6кВ ф.11 от База ГПУ, оп.2, отпайка в сторону ТП-1 БПО
[14 empty] | ТШП-0,66-I | 400/5 | 9117450 | 0,5S | 2019-11-26 | 2019-11-26 | 2035-11-26 | + | [9 empty] | ТТ - Потребитель
[14 empty] | ТШП-0,66-I | 400/5 | 9117448 | 0,5S | 2019-11-26 | 2019-11-26 | 2035-11-26 | + | [9 empty] | ---
68 | 65 | 71 |  | ТП-2 БПО 6 кВ, РУ-0,4 кВ, ввод 0,4 кВ Т | 0,4 кВ | планируемый ОРЭМ малые присоединения | Альфа A1802RL-P4GB-DW-4 | 01211229 | 0,2S/0,5 | 2010-08-20 | 2022-06-28 | 2034-06-27 | ФГИС | ТШП-0,66-I | 400/5 | 10572 | 0,5S | 2020-02-26 | 2020-02-26 | 2036-02-26 | + | --- | [7 empty] | + | Сч - ИТЦ | ВЛ-6кВ ф.11 от База ГПУ, оп.5, отпайка в сторону ТП-2 БПО
[14 empty] | ТШП-0,66-I | 400/5 | 10564 | 0,5S | 2020-02-26 | 2020-02-26 | 2036-02-26 | + | [9 empty] | ТТ - Потребитель
[14 empty] | ТШП-0,66-I | 400/5 | 10567 | 0,5S | 2020-02-26 | 2020-02-26 | 2036-02-26 | + | [9 empty] | ---
69 | 67 | 69 |  | ТП ЦТО 6 кВ, РУ-0,4 кВ, ввод 0,4 кВ Т | 0,4 кВ | планируемый ОРЭМ малые присоединения | А1805RL-P4GB-DW-4 | 01211184 | 0,2S/0,5 | 2010-08-20 | 2022-06-28 | 2034-06-27 |  | ТШП-0,66 | 600/5 | 8182776 | 0,5S | 2018-12-28 | 2018-12-28 | 2026-12-27 | + | --- | [7 empty] | + | Сч - ИТЦ | ОУИРС 2010г. - 2018г. ТТ были - ИТЦ ПС База ГПУ 35 кВ, КРУН-6кВ яч.27, ф.17
[14 empty] | ТШП-0,66 | 600/5 | 8182782 | 0,5S | 2018-12-28 | 2018-12-28 | 2026-12-27 | [10 empty] | ТТ - Потребитель
[14 empty] | ТШП-0,66 | 600/5 | 8182766 | 0,5S | 2018-12-28 | 2018-12-28 | 2026-12-27 | [10 empty] | ---
70 | 69 | 48 |  | КТП-63 кВа ТП-Е3 6 кВ, РУ-0,4 кВ, ввод 0,4 кВ Т | 0,4 кВ | планируемый ОРЭМ малые присоединения | А1802RL-P4GB-DW-4 | 01211217 | 0,2S/0,5 | 2010-08-20 | 2022-06-28 | 2034-06-27 |  | ТТИ А | 100/5 | Х9686 | 0.5 | 2017 | 2022-09-15 | 2027-09-14 |  | --- | [7 empty] | + | Сч - ИТЦ | ТП-Е3 2010-2017г. ТТ-ИТЦ ВЛ-6кВ ф.8А от УКПГ-3, оп.304, отпайка в сторону КТП-63 кВа ТП-Е3
[14 empty] | ТТИ А | 100/5 | Х9579 | 0.5 | 2017 | 2022-09-15 | 2027-09-14 | [10 empty] | ТТ - Потребитель
[14 empty] | ТТИ А | 100/5 | Х9698 | 0.5 | 2017 | 2022-09-15 | 2027-09-14 | [10 empty] | ---
71 | 70 | 51 |  | КТП-63 кВа А. М. Шестаков 6 кВ, РУ-0,4 кВ, ввод 0,4 кВ Т | 0,4 кВ | планируемый ОРЭМ малые присоединения | А1805RL-P4GB-DW-4 | 01211122 | 0,5s/1,0 | 2010-08-20 | 2022-06-28 | 2034-06-27 |  | ТТН Ш | 100/5 | 1907-530447 | 0.5 | 2020 | 2020-07-09 | 2036-07-09 |  | --- | [7 empty] | + | Сч - ИТЦ | Шестаков Алексей Михайлович - 89225-37-52-50 ООО "Трансэнергосеть" - тел. 25-01-30 ВЛ-6кВ ф.4 от УКПГ-1, оп.40, отпайка в сторону КТП-63 кВа А. М. Шестаков
[14 empty] | ТТН Ш | 100/5 | 1907-530873 | 0.5 | 2020 | 2020-07-09 | 2036-07-09 | [10 empty] | ТТ - Потребитель
[14 empty] | ТТН Ш | 100/5 | 1907-531047 | 0.5 | 2020 | 2020-07-09 | 2036-07-09 | [10 empty] | ---
72 | 71 | 50 |  | ТП-315 6 кВ, РУ-0,4 кВ, ввод 0,4 кВ Т | 0,4 кВ | планируемый ОРЭМ малые присоединения | А1805RL-P4GB-DW-4 | 01211119 | 0,5S/1,0 | 2010-08-20 | 2022-06-28 | 2034-06-27 |  | TТИ-А | 300/5 | В23857 | 0.5 | 2018 | 2018-06-25 | 2023-06-25 |  | --- | [7 empty] | + | Сч - ИТЦ | КФХ Боев В.Г. 2010-2018г. ТТ-ИТЦ ВЛ-6кВ ф.4 от УКПГ-1, оп.3, отпайка в сторону ТП ТМ-315
[14 empty] | TТИ-А | 300/5 | В23867 | 0.5 | 2018 | 2018-06-25 | 2023-06-25 | [10 empty] | ТТ - Потребитель
[14 empty] | TТИ-А | 300/5 | В24199 | 0.5 | 2018 | 2018-06-25 | 2023-06-25 | [10 empty] | ---
73 | 72 | 54 |  | КТПМ-63 кВа П. П. Сайганов 6 кВ, РУ-0,4 кВ, ввод 0,4 кВ Т | 0,4 кВ | планируемый ОРЭМ малые присоединения | А1805RАL-P4GB-DW-4 | 01213679 | 0,5S/1,0 | 2010 | 2022-06-28 | 2034-06-27 |  | ТТИ-30 | 150/5 | D11425 | 0.5 | 2021 | 2021-03-01 | 2026-02-28 | ФГИС | --- | [7 empty] | + | Сч - ИТЦ | ВЛ-6кВ ф.4 от УКПГ-1, оп.404, отпайка в сторону КТПМ-63 кВа П. П. Сайганов
[14 empty] | ТТИ-30 | 150/5 | D11444 | 0.5 | 2021 | 2021-03-01 | 2026-02-28 | ФГИС | [9 empty] | ТТ - Потребитель
[14 empty] | ТТИ-30 | 150/5 | D11460 | 0.5 | 2021 | 2021-03-01 | 2026-02-28 | ФГИС | [9 empty] | ---
74 | 73 | 53 |  | ТП-25 кВа ТП-14 6 кВ, РУ-0,4 кВ, ввод 0,4 кВ Т | 0,4 кВ | планируемый ОРЭМ малые присоединения | ПСЧ-4ТМ.05М.04 | 0305073060 | 0,5S/1,0 | 2007 | 2020-05-26 | 2030-05-26 | ФГИС | ТОП-0,66 | 75/5 | 31253 | 0.5 | н/д | 2017-06-28 | 2025-06-27 |  | --- | [7 empty] | + | Сч - МРСК Волга | ТП-14 ЦПО филиала ПАО "Россети Волга "- "Оренбургэнерго", приёмная тел. 77-33-00 ВЛ-6кВ ф.4 от УКПГ-1, оп.139, отпайка в сторону ТП-25 кВа ТП-14
[14 empty] | ТОП-0,66 | 75/5 | 31288 | 0.5 | н/д | 2017-06-28 | 2025-06-27 | [10 empty] | ТТ - МРСК Волга
[14 empty] | ТОП-0,66 | 75/5 | 31212 | 0.5 | н/д | 2017-06-28 | 2025-06-27 | [10 empty] | ---
75 | 74 | 49 |  | КТП-40 кВа ИП Саитова 6 кВ, РУ-0,4 кВ, ввод 0,4 кВ Т-1 | 0,4 кВ | планируемый ОРЭМ малые присоединения | А1805RL-P4GB-DW-4 | 01211131 | 0,5s/1,0 | 2010-08-20 | 2022-06-28 | 2034-06-27 |  | ТОП-0,66 | 75/5 | 46888 | 0,5S | 2010 | 2018-07-23 | 2026-07-23 |  | --- | [7 empty] | + | Сч - ИТЦ | КФХ «9 Января» - ИП «Саитова» (ГП-9 Фидер-7) ВЛ-6кВ ф.7 от УКПГ-9, оп.29, отпайка в сторону КТП-40 ИП Саитова
[14 empty] | ТОП-0,66 | 75/5 | 46883 | 0,5S | 2010 | 2018-07-23 | 2026-07-23 | + | [9 empty] | ТТ - ИТЦ
[14 empty] | ТОП-0,66 | 75/5 | 46895 | 0,5S | 2010 | 2018-07-23 | 2026-07-23 | + | [9 empty] | ---
76 | 75 | 58 |  | КТП-25 кВа ИП Соловых 6 кВ, РУ-0,4 кВ, ввод 0,4 кВ Т | 0,4 кВ | планируемый ОРЭМ малые присоединения | А1141RАL-ВW-4П | 5009515 | 0,5S/1,0 | 2009 | 2009-12-25 | 2025-12-25 |  | --- | [7 empty] | --- | [7 empty] | + | Сч - ИТЦ | Он же Химресурс ВЛ-6кВ ф.6 от УКПГ-9, оп.101, отпайка в сторону КТП-25 кВа ИП Соловых
---
---
77 | 76 | 56 |  | 2КТП-160 ТП-Воронова-1 6 кВ, РУ-0,4 кВ, ввод 0,4 кВ Т-1 | 0,4 кВ | планируемый ОРЭМ малые присоединения | А1805RL-P4GB-DW-4 | 01211295 | 0,5S/1,0 | 2010-08-20 | 2022-06-28 | 2034-06-27 |  | Т-0,66 У3 | 300/5 | 116323 | 0.5 | 2009 | 13.04.2021 | 2037-01-11 | ФГИС | --- | [7 empty] | + | Сч - ИТЦ | ООО "МК-ЭНЕРГО" ТП-4 от ГП-9 ввод-1 ВЛ-6кВ ф.1 от УКПГ-9, оп.270, отпайка в сторону 2КТП-160 ТП-Воронова-1
[14 empty] | Т-0,66 У3 | 300/5 | 116324 | 0.5 | 2009 | 13.04.2021 | 2037-01-11 | ФГИС | [9 empty] | ТТ - МК ЭНЕРГО
[14 empty] | Т-0,66 У3 | 300/5 | 116325 | 0.5 | 2009 | 13.04.2021 | 2037-01-11 | ФГИС | [9 empty] | ---
78 | 77 | 57 |  | 2КТП-160 ТП-Воронова-1 6 кВ, РУ-0,4 кВ, ввод 0,4 кВ Т-2 | 0,4 кВ | планируемый ОРЭМ малые присоединения | А1805RL-P4GB-DW-4 | 01211116 | 0,5S/1,0 | 2010-08-20 | 2022-06-28 | 2034-06-27 |  | Т-0,66 У3 | 300/5 | 27812 | 0.5 | 2021 | 12.05.2021 | 2037-03-05 | ФГИС | --- | [7 empty] | + | Сч - ИТЦ | ООО "МК-ЭНЕРГО" ТП-4 от ГП-9 ввод-2 ВЛ-6кВ ф.6 от УКПГ-9, оп.269, отпайка в сторону 2КТП-160 ТП-Воронова-1
[14 empty] | Т-0,66 У3 | 300/5 | 27805 | 0.5 | 2021 | 12.05.2021 | 2037-03-05 | ФГИС | [9 empty] | ТТ - МК ЭНЕРГО
[14 empty] | Т-0,66 У3 | 300/5 | 27818 | 0.5 | 2021 | 2021-03-05 | 2037-03-05 | + | [9 empty] | ---
79 | 78 | 59 |  | КТПН-40 6 кВ Водяная скважина, РУ-0,4 кВ, ввод 0,4 кВ Т | 0,4 кВ | планируемый ОРЭМ малые присоединения | А1805RL-P4GB-DW-4 | 01211285 | 0,5S/1,0 | 2010-08-20 | 2022-06-28 | 2034-06-27 |  | Т-0,66 У3 | 100/5 | 78312 | 0.5 | 2020 | 2020-10-29 | 2036-10-29 | + | --- | [7 empty] | + | Сч - ИТЦ | ООО "МК-ЭНЕРГО" Водяная скважина. ВЛ-6кВ ф.6 от УКПГ-9, оп.245, отпайка в сторону КТП-40 ТП-Воронова-2
[14 empty] | Т-0,66 У3 | 100/5 | 78313 | 0.5 | 2020 | 2020-10-29 | 2036-10-29 | + | [9 empty] | ТТ - МК ЭНЕРГО
[14 empty] | Т-0,66 У3 | 100/5 | 78315 | 0.5 | 2020 | 2020-10-29 | 2036-10-29 | + | [9 empty] | ---
80 | 79 |  |  | КТП 6/0,4 кВ для площадки захоронения твердых отходов, подключенная от ф.1 ВЛ-6 кВ ПС 35/6 кВ "Буровая" | 0,4 кВ | К | Альфа A1805RL-P4GB-DW-4 | 01211296 | 0,5s/1,0 | 2010-08-20 | 2022-06-28 | 2034-06-27 | ФГИС | ТОП-0,66-5-0,5s-100/5-У3 | 100/5 | 4001996 | 0,5S | 2014-01-18 | 2018-08-22 | 2026-08-21 | + | --- | [7 empty] | + | Сч - ИТЦ
[14 empty] | ТОП-0,66-5-0,5s-100/5-У3 | 100/5 | 4001992 | 0,5S | 2014-01-18 | 2018-08-22 | 2026-08-21 | + | [9 empty] | ТТ - ИТЦ
[14 empty] | ТОП-0,66-5-0,5s-100/5-У3 | 100/5 | 4001648 | 0,5S | 2014-01-18 | 2018-08-22 | 2026-08-21 | + | [9 empty] | ---
81 | 80 |  |  | Блок-бокс БТ-1 (Вагон вахтового персонала УКПГ-10 в с.Бердянка) | 0,4 кВ | К | А1141RАL-SW-4П | 5017078 | 0,5s/1,0 | 2011 | 2012-11-06 | 2028-11-06 |  | --- | [7 empty] | --- | [7 empty] | + | Сч - ИТЦ
---
---
82 | 81 | 93 |  | КТП-25 №5 6 кВ, РУ-0,4 кВ, ввод 0,4 кВ Т | 0,4 кВ | планируемый ОРЭМ малые присоединения | Альфа A1805RAL-P4GB-DW-4 | 01202572 | 0,5s/1,0 | 2009 | 2021-10-12 | 2033-10-11 | ФГИС | ТОП-0,66 | 50/5 | 1043604 | 0,5S | 2011 | 2022-09-15 | 2026-09-14 | ФГИС | --- | [7 empty] | + | Сч - ИТЦ | ТП-5 СНГ ВЛ-6кВ ф.10 от ГП-10, оп.501, отпайка в сторону КТП-25 кВа №5 |  |  | 0047183
[14 empty] | ТОП-0,66 | 50/5 | 1043594 | 0,5S | 2011 | 2022-09-15 | 2026-09-14 | ФГИС | [9 empty] | ТТ - ИТЦ |  |  |  | 0047184
[14 empty] | ТОП-0,66 | 50/5 | 1043588 | 0,5S | 2011 | 2022-09-15 | 2026-09-14 | ФГИС | [9 empty] | --- |  |  |  | 0047181
83 | 82 | 92 |  | КТП-25 №6 6 кВ, РУ-0,4 кВ, ввод 0,4 кВ Т | 0,4 кВ | планируемый ОРЭМ малые присоединения | Альфа A1805RAL-P4GB-DW-4 | 01202565 | 0,5s/1,0 | 2009 | 2021-10-12 | 2033-10-11 | ФГИС | ТОП-0,66 | 50/5 | 41763 | 0,5S | 2010 | 2022-09-15 | 2026-09-14 | ФГИС | --- | [7 empty] | + | Сч - ИТЦ | ТП-6 СНГ ВЛ-6кВ ф.10 от ГП-10, оп.99, отпайка в сторону КТП-25 кВа №6 |  |  | 0056147
[14 empty] | ТОП-0,66 | 50/5 | 41767 | 0,5S | 2010 | 2022-09-15 | 2026-09-14 | ФГИС | [9 empty] | ТТ - ИТЦ |  |  |  | 0056148
[14 empty] | ТОП-0,66 | 50/5 | 41937 | 0,5S | 2010 | 2022-09-15 | 2026-09-14 | ФГИС | [9 empty] | --- |  |  |  | 0053568
84 | 83 | 91 |  | КТП-25 кВа №7 6 кВ, РУ-0,4 кВ, ввод 0,4 кВ Т | 0,4 кВ | планируемый ОРЭМ малые присоединения | Альфа A1805RAL-P4GB-DW-4 | 01213633 | 0,5s/1,0 | 2010 | 2021-10-12 | 2033-10-11 | ФГИС | ТОП-0,66 | 50/5 | 1036194 | 0.5 | 2011 | 2022-09-15 | 2026-09-14 | ФГИС | --- | [7 empty] | + | Сч - ИТЦ | ТП-7 СНГ ВЛ-6кВ ф.10 от ГП-10, оп.18, отпайка в сторону КТП-25 кВа №7 |  |  | 0023542
[14 empty] | ТОП-0,66 | 50/5 | 1036200 | 0.5 | 2011 | 2022-09-15 | 2026-09-14 | ФГИС | [9 empty] | ТТ - ИТЦ |  |  |  | 0023543
[14 empty] | ТОП-0,66 | 50/5 | 1036199 | 0.5 | 2011 | 2022-09-15 | 2026-09-14 | ФГИС | [9 empty] | --- |  |  |  | 0023541
85 | 84 | 90 |  | КТП-25 кВа №8 6 кВ, РУ-0,4 кВ, ввод 0,4 кВ Т | 0,4 кВ | планируемый ОРЭМ малые присоединения | Альфа A1805RAL-P4GB-DW-4 | 01213643 | 0,5s/1,0 | 2010 | 2021-10-12 | 2033-10-11 | ФГИС | ТОП-0,66 | 50/5 | 1037724 | 0.5 | 2011 | 2022-09-15 | 2026-09-14 | ФГИС | --- | [7 empty] | + | Сч - ИТЦ | ТП-8 СНГ ВЛ-6кВ ф.10 от ГП-10, оп.7, отпайка в сторону КТП-25 кВа №8 |  |  | 0056151
[14 empty] | ТОП-0,66 | 50/5 | 1037701 | 0.5 | 2011 | 2022-09-15 | 2026-09-14 | ФГИС | [9 empty] | ТТ - ИТЦ |  |  |  | 0056152
[14 empty] | ТОП-0,66 | 50/5 | 1036182 | 0.5 | 2011 | 2022-09-15 | 2026-09-14 | ФГИС | [9 empty] | --- |  |  |  | 0056153
86 | 85 |  |  | ЗАО "Газпром нефть Оренбург" (ТП-13) | 0,4 кВ | планируемый ОРЭМ малые присоединения | Альфа A1805RL-P4GB-DW-4 | 01211125 | 0,5s/1,0 | 2010-08-20 | 2022-06-28 | 2034-06-27 | ФГИС | ТОП-0,66-50/5 | 50/5 | 84229 | 0.5 | 2006 | 2016-04-01 | 2024-04-01 |  | --- | [7 empty] | + | Сч - ИТЦ | ТТ в посьме в ЮУФ
[14 empty] | ТОП-0,66-50/5 | 50/5 | 21250 | 0.5 | 2006 | 2016-04-01 | 2024-04-01 | [10 empty] | ТТ - Потребитель
[14 empty] | ТОП-0,66-50/5 | 50/5 | 84225 | 0.5 | 2006 | 2016-04-01 | 2024-04-01 | [10 empty] | ---
87 | 86 |  |  | ЗАО "Газпром нефть Оренбург" (ТП-15) | 0,4 кВ | планируемый ОРЭМ малые присоединения | Альфа A1805RL-P4GB-DW-4 | 01211305 | 0,5s/1,0 | 2010-08-20 | 2022-06-28 | 2034-06-27 | ФГИС | ТШП-0,66-200/5 | 200/5 | 0063073 | 0.5 | 2010 | 2015-07-01 | 2023-07-01 |  | --- | [7 empty] | + | Сч - ИТЦ | ТТ в посьме в ЮУФ
[14 empty] | ТШП-0,66-200/5 | 200/5 | 0063091 | 0.5 | 2010 | 2015-07-01 | 2023-07-01 | [10 empty] | ТТ - Потребитель
[14 empty] | ТШП-0,66-200/5 | 200/5 | 0063071 | 0.5 | 2010 | 2015-07-01 | 2023-07-01 | [10 empty] | ---
88 | 87 | 95 |  | КТП-25 6 кВ от оп.76, РУ-0,4 кВ, ввод 0,4 кВ | 0,4 кВ | планируемый ОРЭМ малые присоединения | Альфа A1805RL-P4GB-DW-4 | 01211301 | 0,5s/1,0 | 2010-08-20 | 2022-06-28 | 2034-06-27 | ФГИС | Т-0,66 У3 | 50/5 | 267813 | 0.5 | 2021-06-04 | 2021-06-04 | 2029-06-04 | ФГИС | --- | [7 empty] | + | Сч - ИТЦ | Тихая заводь. Фефелов Виктор Андреевич 89033950636 ВЛ-6кВ ф.9 от ГП-10, оп.76, отпайка в сторону КТП-25
[14 empty] | Т-0,66 У3 | 50/5 | 267814 | 0.5 | 2021-06-04 | 2021-06-04 | 2029-06-04 | ФГИС | [9 empty] | ТТ - Потребитель
[14 empty] | Т-0,66 У3 | 50/5 | 267815 | 0.5 | 2021-06-04 | 2021-06-04 | 2029-06-04 | ФГИС | [9 empty] | ---
89 | 88 | 98 |  | РУ-0,4 кВ склада №10 ОМТС, ф.2 | 0,4 кВ | планируемый ОРЭМ малые присоединения | ЦЭ6803В | 747970904733103 | 1 | 2007 | 01.07.2007 | 01.07.2023 |  | --- | [7 empty] | --- | [7 empty] | - | Сч - Потребитель
---
---
90 | 57 | 72 |  | КТП-100 ТП-1 6 кВ, РУ-0,4 кВ, ввод 0,4 кВ Т | 0,4 кВ | планируемый ОРЭМ малые присоединения | Альфа A1805RL-P4GB-DW-4 | 01211138 | 0,5S/1,0 | 2010-08-20 | 2022-06-28 | 2034-06-27 | ФГИС | Т-0,66-1-0,5-5ВА | 150/5 | 116339 | 0.5 | 2021-01-11 | 13.04.2021 | 2037-01-10 | ФГИС | --- | [7 empty] | + | Сч - ИТЦ | Полигон МЧС, КТП "МЧС №2" Карпов Вячеслав Николаевич 8-922-625-36-41 ВЛ-6кВ ф.7 от УКПГ-6, оп.49, отпайка в сторону КТП-100 ТП-1 6 кВ, КТП-250 МЧС №2 6 кВ
[14 empty] | Т-0,66-1-0,5-5ВА | 150/5 | 116340 | 0.5 | 2021-01-11 | 13.12.2021 | 2037-01-10 | ФГИС | [9 empty] | ТТ - Потребитель
[14 empty] | Т-0,66-1-0,5-5ВА | 150/5 | 116341 | 0.5 | 2021-01-11 | 2021-01-11 | 2037-01-10 | [10 empty] | ---
91 | 89 | 73 |  | КТП-250 МЧС №2 6 кВ, РУ-0,4 кВ, ввод 0,4 кВ | 0,4 кВ | планируемый ОРЭМ малые присоединения | Меркурий 230 ART | 21254608 | 0,5S/1,0 | 2016 | 2016-01-01 | 2026-01-01 |  | ТШЛ-СЭЩ-0,66-11 | 400/5 | 01843-21 | 0.5 | 25.10.2021 | 25.10.2021 | 2029-10-24 | ФГИС | --- | [7 empty] | + | Сч - Потребитель
[14 empty] | ТШЛ-СЭЩ-0,66-11 | 400/5 | 01841-21 | 0.5 | 25.10.2021 | 25.10.2021 | 2029-10-24 | ФГИС | [9 empty] | ТТ - Потребитель
[14 empty] | ТШЛ-СЭЩ-0,66-11 | 400/5 | 01842-21 | 0.5 | 25.10.2021 | 25.10.2021 | 2029-10-24 | ФГИС | [9 empty] | ---
92 | 90 | 52 |  | КТПМ-25 кВа Кретишин А. С. 6 кВ, РУ-0,4 кВ, ввод 0,4 кВ Т | 0,4 кВ | планируемый ОРЭМ малые присоединения | Меркурий 230 ART-02 PQRSIGDN | 21752016 | 1,0/2,0 | 2015 | 2015-04-01 | 2025-04-01 |  | --- | [7 empty] | --- | [7 empty] | + | Сч - Потребитель | Кретинин Александр Степанович т.89228710208 ВЛ-6кВ ф.4 от УКПГ-1, оп.75, отпайка в сторону КТПМ-25 кВа Кретишин А. С.
---
---
93 | 91 | 77 |  | ТП КТП Боев А.В. 6 кВ, РУ-0,4 кВ, ввод 0,4 кВ Т | 0,4 кВ |  | Меркурий-233 АRT-01 OGR | 15629445 | 0,5s/1,0 | 2013-08-16 | 2013-08-16 | 2023-08-16 |  | --- | [7 empty] | --- | [7 empty] | + | Сч - Потребитель | Боев Андрей Владимирович 8-922-532-00-15 Юрий Владимирович (От ГП-6) 89033607075 ВЛ-6кВ ф.7 от УКПГ-6, оп.187, отпайка в сторону ТП КТП Боев А. В.
---
---
94 | 92 | 75 |  | КТП-25 КТП Ермолов 6 кВ, РУ-0,4 кВ, ввод 0,4 кВ Т | 0,4 кВ | планируемый ОРЭМ малые присоединения | Меркурий 230 ART-02P | 18425702 | 1,0/2,0 | 2014 | 2014-04-01 | 2030-04-01 |  | --- | [7 empty] | --- | [7 empty] | + | Сч - Потребитель | Ермолов Александр Георгиевич т. 89225306598 ВЛ-6кВ ф.7 от УКПГ-6, оп.103, отпайка в сторону КТП-25 КТП Ермолов
---
---
95 | 93 | 86 |  | КТП-40 Рыбацкий стан 6 кВ, РУ-0,4 кВ, ввод 0,4 кВ Т | 0,4 кВ | планируемый ОРЭМ малые присоединения | Меркурий 234 ARTM-02 PB.G | 40757840 | 1,0/2,0 | 2019-11-02 | 2019-11-02 | 2035-11-02 |  | --- | [7 empty] | --- | [7 empty] | + | Сч - ИТЦ | Алимов Виктор Кузьмич т. 223732 ВЛ-6кВ ф.6 от УКПГ-12, оп.52, отпайка в сторону КТП-40 Рыбацкий стан
---
---
96 | 94 | 87 |  | КТП-63 6 кВ от оп.16, РУ-0.4 кВ, ввод 0,4 кВ | 0,4 кВ | планируемый ОРЭМ малые присоединения | Меркурий 234 ARTM-03 PB.G | 39072728 | 0,5s/1,0 | 2019-08-21 | 2019-08-21 | 2035-08-21 |  | ТТИ-А | 150/5 | D10766 | 0.5 | 2018 | 2018-10-01 | 2023-10-01 | - | --- | [7 empty] | + | Сч - ИТЦ | ООО «Речной причал», тел. 35-09-35, 92-89-69. ВЛ-6кВ ф.6 от УКПГ-12, оп.59, отпайка в сторону КТП-63 кВа | ТТ в посьме в ЮУФ
[14 empty] | ТТИ-А | 150/5 | D10785 | 0.5 | 2018 | 2018-10-01 | 2023-10-01 | - | [9 empty] | ТТ - Потребитель
[14 empty] | ТТИ-А | 150/5 | D10786 | 0.5 | 2018 | 2018-10-01 | 2023-10-01 | - | [9 empty] | ---
97 | 95 | 74 |  | КТП-25 Базаров В. С. 6 кВ, РУ-0,4 кВ, ввод 0,4 кВ Т | 0,4 кВ | планируемый ОРЭМ малые присоединения | Меркурий 234 ARTM-02 PB.G | 24382774 | 1,0/2,0 | 2015 | 2015-07-01 | 2031-07-01 |  | --- | [7 empty] | --- | [7 empty] | + | Сч - Сетевая компания | ООО "Трансэнергосеть",приёмная тел. 90-20-40, 25-01-30 ВЛ-6кВ ф.7 от УКПГ-6, оп.89, отпайка в сторону КТП-25 Базаров В. С.
---
---
98 | В проекте отсут. | 55 |  | КТП-25 кВа Хорьяков А. Ф. 6 кВ, РУ-0,4 кВ, ввод 0,4 кВ Т | 0,4 кВ | планируемый ОРЭМ малые присоединения | Меркурий 234 ART-02P | 23926708 | 1,0/2,0 | 2015 | 2015-07-01 | 2031-07-01 |  | --- | [7 empty] | --- | [7 empty] | + | Сч - Потребитель | Хорьяков Александр Фёдоровмч т. 89228875760 ВЛ-6кВ ф.4 от УКПГ-1, оп.408, отпайка в сторону КТП-25 кВа Хорьяков А. Ф.
---
---
99 | В проекте отсут. | 76 |  | КТП-25 №2604 6 кВ, РУ-0,4 кВ, ввод 0,4 кВ Т | 0,4 кВ | планируемый ОРЭМ малые присоединения | Меркурий 234 ARTM-02 PB.G | 34786727 | 1,0/2,0 | 2018 | 2018-04-01 | 2034-04-01 |  | --- | [7 empty] | --- | [7 empty] | + | Сч - МК ЭНЕРГО | Любатинский. ООО "МК-ЭНЕРГО"! ВЛ-6кВ ф.7 от УКПГ-6, оп.115, отпайка в сторону КТП-25 №2604
---
---
100 | В проекте отсут. | 79 |  | КТП-160 №2607 6 кВ, РУ-0,4 кВ, ввод 0,4 кВ Т | 0,4 кВ | планируемый ОРЭМ малые присоединения | ПСЧ-4ТМ.05МК.10 | 1121191221 | 0,5s/1,0 | 2019 | 2019-09-23 | 2031-09-23 |  | ТТН-Ш | 250/5 | 1901-429444 | 0,5s | 2019-07-12 | 2019-07-12 | 2027-07-12 | + | --- | [7 empty] | + | Сч - МК ЭНЕРГО | ООО "МК-ЭНЕРГО" (Карпова) ! ВЛ-6кВ ф.1 от УКПГ-6, оп.53, отпайка в сторону КТП-160 №2607
[14 empty] | ТТН-Ш | 250/5 | 1810-411283 | 0,5s | 2019-07-12 | 2019-07-12 | 2027-07-12 | + | [9 empty] | ТТ - МК ЭНЕРГО
[14 empty] | ТТН-Ш | 250/5 | 1705-230092 | 0,5s | 2019-07-12 | 2019-07-12 | 2027-07-12 | + | [9 empty] | ---
101 | В проекте отсут. | 80 |  | КТПМ-25 6 кВ , РУ-0,4 кВ, ввод 0,4 кВ Т | 0,4 кВ | планируемый ОРЭМ малые присоединения | Меркурий 234 ARTМ-03 PBG | 37390149 | 0,5s/1,0 | 2019 | 2019-01-01 | 2035-01-01 |  | Т-0,66 У3 | 100/5 | 187207 | 0.5 | 08.04.2019 | 08.04.2019 | 08.04.2027 | + | --- | [7 empty] | + | Сч - МК ЭНЕРГО | ООО "МК-ЭНЕРГО" (99-23-49)! Дмитриенко Виталий Викторович т. 89228297868 ВЛ-6кВ ф.6 (по акту от Ф-1) от УКПГ-6, оп.82, отпайка в сторону КТПМ-25
[14 empty] | Т-0,66 У3 | 100/5 | 187220 | 0.5 | 08.04.2019 | 08.04.2019 | 08.04.2027 | + | [9 empty] | ТТ - МК ЭНЕРГО
[14 empty] | Т-0,66 У3 | 100/5 | 187213 | 0.5 | 08.04.2019 | 08.04.2019 | 08.04.2027 | + | [9 empty] | ---
102 | В проекте отсут. | 83 |  | КТП №100 Турбаза ЦЭС 6 кВ, РУ-0,4 кВ, ввод 0,4 кВ Т | 0,4 кВ | планируемый ОРЭМ малые присоединения | Альфа А1805RL-P4GB-DW-4 | 01211136 | 0,5s/1,0 | 2010-08-20 | 2022-06-28 | 2034-06-27 | ФГИС | ТШП-0,66 | 400/5 | 8925 | 0.5 | 2013 | 2019-09-04 | 2023-09-03 | + | --- | [7 empty] | + | Сч - ИТЦ | Брэнт Плюс ВЛ-6кВ ф.7 от УКПГ-8, оп.143, отпайка в сторону ТП-100 ТП-84 | ТТ в посьме в ЮУФ
[14 empty] | ТШП-0,66 | 400/5 | 8911 | 0.5 | 2013 | 2019-09-04 | 2023-09-03 | [10 empty] | ТТ - Потребитель
[14 empty] | ТШП-0,66 | 400/5 | 8922 | 0.5 | 2013 | 2019-09-04 | 2023-09-03 | [10 empty] | ---
103 | В проекте отсут. | 88 |  | ВРУ 0,4 кВ ООО "Брэнт Плюс" | 0,4 кВ | планируемый ОРЭМ малые присоединения | ЦЭ6803В | 711170604414752 | 1 | 2007 | 2007-06-30 | 2023-06-30 |  | ТОП-0,66 | 150/5 | 47400 | 0,5s | 2010 | 2021-07-12 | 2025-07-11 | ФГИС | --- | [7 empty] | - | Сч - Потребитель | Стройторгинвест КТП №100 Турбаза ЦЭС 6 кВ, РУ-0,4 кВ, АВ-0,4 кВ, КЛ-0,4 кВ
[14 empty] | ТОП-0,66 | 150/5 | 47404 | 0.5 | 2010 | 2021-07-12 | 2025-07-11 | [10 empty] | ТТ - Потребитель
[14 empty] | ТОП-0,66 | 150/5 | 47950 | 0.5 | 2010 | 2021-07-12 | 2025-07-11 | ФГИС | [9 empty] | ---
104 | В проекте отсут. | 85 |  | ТП №2606 6 кВ, РУ-0,4 кВ, ввод 0,4 кВ Т | 0,4 кВ | планируемый ОРЭМ малые присоединения | Меркурий 234 ARTM-02 PB.G | 36056442 | 1,0/2,0 | 2018 | 2018-10-26 | 2034-10-26 |  | --- | [7 empty] | --- | [7 empty] | + | Сч - Потребитель | Сети ООО СК "Оренбург" (99-07-14) Камардин Максим 8-987-857-56-86 Ляшко Петр Иванович т. 89058999454 ВЛ-6кВ ф.1 от УКПГ-15, оп.273, отпайка в сторону ТП №2606
---
---
105 | В проекте отсут. | 89 |  | ТП 25 О. В. Иоаниди 6 кВ, РУ-0,4 кВ, ввод 0,4 кВ Т | 0,4 кВ | планируемый ОРЭМ малые присоединения | Меркурий 230 ART-02 PQRSIGDN | 21732126 | 1,0/2,0 | 2015 | 2015-04-01 | 2025-04-01 |  | --- | [7 empty] | --- | [7 empty] | + | Сч - Потребитель | ВЛ-6кВ ф.6 от УКПГ-12, отп. ВЛ-6 кВ, отпайка в сторону ТП-25 О. В. Иоаниди 6 кВ, оп.16
---
---
106 | В проекте отсут. | 94 |  | КТП-160 №2601 6 кВ, РУ-0,4 кВ, ввод 0,4 кВ Т | 0,4 кВ | планируемый ОРЭМ малые присоединения | Меркурий 234 ARTM-03 PB.G | 27378642 | 0,5s/1,0 | 2016-08-11 | 2016-08-11 | 2032-08-11 |  | Т-0,66 | 200/5 | 70165 | 0.5 | 2016 | 2016-05-10 | 2024-05-09 | + | --- | [7 empty] | + | Сч - МК ЭНЕРГО | ИП Квасов в аренде у ООО "МК-ЭНЕРГО"! ВЛ-6кВ ф.2 от ГП-10, оп.17, отпайка в сторону КТП-160 №2601
[14 empty] | Т-0,66 | 200/5 | 70364 | 0.5 | 2016 | 2016-05-10 | 2024-05-09 | + | [9 empty] | ТТ - МК ЭНЕРГО
[14 empty] | Т-0,66 | 200/5 | 70178 | 0.5 | 2016 | 2016-05-10 | 2024-05-09 | + | [9 empty] | ---
107 | В проекте отсут. | 97 |  | ВРУ 0,4 кВ КПП-01 от ТП-1927 6 кВ | 0,4 кВ | планируемый ОРЭМ малые присоединения | По данным, полученным от инженера ЭТЛ ЮУФ, отсутствует абонент и узел учета! | [6 empty] | --- | [7 empty] | --- | [7 empty] | - | ---
108 | В проекте отсут. | 99 |  | КТП-63 №2600 6 кВ, РУНН-0,4 кВ, ввод 0,4 кВ Т | 0,4 кВ | планируемый ОРЭМ малые присоединения | Меркурий 234 ARTM-01 PB.G | 27378201 | 1,0/2,0 | 2016 | 01.07.2016 | 01.07.2032 |  | --- | [7 empty] | --- | [7 empty] | + | Сч - МК ЭНЕРГО | Сети ООО "МК-ЭНЕРГО ПЛЮС"! Ширяев ВЛ-6кВ ф.3 от КУПГ-12, оп.169 отпайка в сторону КТП-63 №2600
---
---
109 | 35 | - | - | ПС 35/6 кВ "База ГПУ", КРУН-6 кВ, ф..7 Насосная II подъема ДВЗ, РП-12 | 6 кВ | Т | Меркурий 234 ATRM2-00 PB.R | 39065064 | 1,0/2,0 | 2019-07-30 | 2019-07-30 | 2035-07-29 |  | ТЛМ-10 | 200/5 | 7721 | 0.5 | н/д | 2019-09-16 | 2023-09-15 | + | НАМИТ-10 | 6000/100 | 0.5 | 0241 | н\д | 2015-10-12 | 2023-10-12 | + | + | Сч - ИТЦ | ТТ и ТН в посьме в ГПУ
[14 empty] | --- | --- | --- | --- | --- | --- |  | --- | [9 empty] | ТТ - ГПУ
[14 empty] | ТЛМ-10 | 200/5 | 6352 | 0.5 | н/д | 2019-09-16 | 2023-09-15 | + | [9 empty] | ТН - ГПУ
110 | 36 | - | - | ПС 35/6 кВ "База ГПУ", КРУН-6 кВ, ф..14 Насосная II подъема ДВЗ, РП-12 | 6 кВ | Т | Меркурий 234 ATRM2-00 PB.R | 39065073 | 1,0/2,0 | 2019-07-30 | 2019-07-30 | 2035-07-29 |  | ТЛМ-10 | 200/5 | 1377 | 0.5 | н/д | 2019-09-16 | 2023-09-15 | + | НАМИТ-10 | 6000/100 | 0.5 | 0255 | н\д | 2015-10-12 | 2023-10-12 | + | + | Сч - ИТЦ | ТТ и ТН в посьме в ГПУ
[14 empty] | --- | --- | --- | --- | --- | --- |  | --- | [9 empty] | ТТ - ГПУ
[14 empty] | ТЛМ-10 | 200/5 | 8134 | 0.5 | н/д | 2019-09-16 | 2023-09-15 | + | [9 empty] | ТН - ГПУ
111 | 66 |  |  | ПС 35/6 кВ "База ГПУ", КРУН-6 кВ, ф.2 (ТП-3 БПО ООО "Газпром подземремонт Оренбург" | 6 кВ | К | Альфа A1805RL-P4GB-DW-4 | 01211290 | 0,5s/1,0 | 2010-08-20 | 2022-06-28 | 2034-06-27 | ФГИС | ТЛМ-10 | 100/5 | 2374 | 0.5 | н/д | 2019-09-16 | 2023-09-15 | + | НАМИТ-10 | 6000/100 | 0.5 | 0241 | н\д | 2015-10-12 | 2023-10-12 | + | + | Сч - ИТЦ | ТТ и ТН в посьме в ГПУ
[14 empty] | --- | --- | --- | --- | --- | --- |  | --- | [9 empty] | ТТ - ГПУ
[14 empty] | ТЛМ-10 | 100/5 | 1923 | 0.5 | н/д | 2019-09-16 | 2023-09-15 | + | [9 empty] | ТН - ГПУ
112 | 68 |  |  | ПС 35/6 кВ "База ГПУ", КРУН-6 кВ, ф.17 (ТП ЦТО ООО "Газпром подземремонт Оренбург"), ТП ЦТО Ввод-2 | 6 кВ | К | Альфа А1805RL-P4GB-DW-4 | 01211279 | 0,5s/1,0 | 2010-08-20 | 2022-06-28 | 2034-06-27 | ФГИС | ТЛМ-10 | 100/5 | 8219 | 0.5 | н/д | 2019-09-16 | 2023-09-15 | + | НАМИТ-10 | 6000/100 | 0.5 | 0255 | н\д | 2015-10-12 | 2023-10-12 | + | + | Сч - ИТЦ | ТТ и ТН в посьме в ГПУ
[14 empty] | --- | --- | --- | --- | --- | --- |  | --- | [9 empty] | ТТ - ГПУ
[14 empty] | ТЛМ-10 | 100/5 | 8054 | 0.5 | н/д | 2019-09-16 | 2023-09-15 | + | [9 empty] | ТН - ГПУ
2.Объекты УЭСП ГДО
115 | 96 | - | - | СКЗ Б-1 УЭСП | 0,4 кВ | Т | Меркурий 203.2T GBO | 40722803 | 1,0/2,0 | 2019-09-12 | 2019-09-12 | 2035-09-11 | + | --- | [7 empty] | --- | [7 empty] | + | Сч - ИТЦ | В проекте "СКЗ Д-7". Переставили по письму ООО "ГДО".
---
---
116 | 97 | - | - | СКЗ Д-10 УЭСП | 0,4 кВ | Т | Меркурий 203.2T GBO | 40723144 | 1,0/2,0 | 2019-09-12 | 2019-09-12 | 2035-09-11 | + | --- | [7 empty] | --- | [7 empty] | + | Сч - ИТЦ
---
---
117 | 98 | - | - | Щит ЩСУ-1, II СШ. Ф-47 , ЩУЭ 0,4 кВ ЛЗА 20 Г-1 (от ТП-1) УКПГ-2 | 0,4 кВ | Т | Меркурий 234 ARTM-02 PB.G | 41908251 | 1,0/2,0 | 2020-06-26 | 2020-06-26 | 2036-06-25 | + | --- | [7 empty] | --- | [7 empty] | + | Сч - ИТЦ | Наименование по проекту: | Меркурий 203.2T GBO | 40722990
[31 empty] | --- | По проектуЩит ЩСУ-1, 2 СШ, ф.78 от ТП-1 УКПГ-2
---
118 | 99 | - | - | Щит ЩСУ-3, Ф-8, «РП-1 ЛЭС», УКПГ-2 | 0,4 кВ | Т | Меркурий 234 ATRM-02 PB.G | 40721029 | 1,0/2,0 | 2019-09-11 | 2019-09-11 | 2035-09-10 | + | --- | [7 empty] | --- | [7 empty] | + | Сч - ИТЦ | Наименование по проекту:
[31 empty] | --- | Щит ЩСУ-1, ф.9 УКПГ-2
---
119 | 100 | - | - | Щит ЩСУ-3, ф.10 УКПГ-6 | 0,4 кВ | Т | Меркурий 203.2T GBO | 40722813 | 1,0/2,0 | 2019-09-12 | 2019-09-12 | 2035-09-11 | + | --- | [7 empty] | --- | [7 empty] | + | Сч - ИТЦ
---
---
120 | 101 | - | - | СКЗ Н-4 | 0,4 кВ | Т | Меркурий 203.2T GBO | 40722777 | 1,0/2,0 | 2019-09-12 | 2019-09-12 | 2035-09-11 | + | --- | [7 empty] | --- | [7 empty] | + | Сч - ИТЦ
---
---
121 | 102 | - | - | СКЗ П-8 | 0,4 кВ | Т | Меркурий 203.2T GBO | 40722810 | 1,0/2,0 | 2019-09-12 | 2019-09-12 | 2035-09-11 | + | --- | [7 empty] | --- | [7 empty] | + | Сч - ИТЦ
---
---
122 | 103 | - | - | ТП КП-5 задвижка 10К-2 УЭСП | 0,4 кВ | Т | Меркурий 203.2T GBO | 40722987 | 1,0/2,0 | 2019-09-12 | 2019-09-12 | 2035-09-11 | + | --- | [7 empty] | --- | [7 empty] | + | Сч - ИТЦ | Наименование по проекту:
[31 empty] | --- | ТП КП-5 задвижка 9К-3А УЭСП
---
123 | 104 | - | - | КТП КП П-12 | 0,4 кВ | Т | A1140-10-RAL-SW-4П | 5026348 | 1,0/2,0 | - | - | - | - | --- | [7 empty] | --- | [7 empty] | + | Сч - ГПУ | ГПУ не предоставили паспорта!
---
---
124 | 105 | - | - | КТП КП П-13 | 0,4 кВ | Т | A1140-10-RAL-SW-4П | 5019187 | 1,0/2,0 | - | - | - | - | --- | [7 empty] | --- | [7 empty] | + | Сч - ГПУ
---
---
125 | 106 | - | - | КТП КП П-11 Ввод-1 | 0,4 кВ | Т | A1140-10-RAL-SW-4П | 5026347 | 1,0/2,0 | - | - | - | - | --- | [7 empty] | --- | [7 empty] | + | Сч - ГПУ
---
---
126 | 107 | - | - | КТП КП П-11 Ввод-2 | 0,4 кВ | Т | A1140-10-RAL-SW-4П | 5026344 | 1,0/2,0 | - | - | - | - | --- | [7 empty] | --- | [7 empty] | + | Сч - ГПУ
---
---
127 | 108 | - | - | КТП КП Д-06 Ввод-1 | 0,4 кВ | Т | A1140-10-RAL-SW-4П | 5012758 | 1,0/2,0 | - | - | - | - | --- | [7 empty] | --- | [7 empty] | + | Сч - ГПУ
---
---
128 | 109 | - | - | КТП КП Д-06 Ввод-2 | 0,4 кВ | Т | A1140-10-RAL-SW-4П | 5012759 | 1,0/2,0 | - | - | - | - | --- | [7 empty] | --- | [7 empty] | + | Сч - ГПУ
---
---
129 | 110 | - | - | ТП КП-5 задвижка 10К-7 УЭСП | 0,4 кВ | Т | Меркурий 203.2T GBO | 40722781 | 1,0/2,0 | 2019-09-12 | 2019-09-12 | 2035-09-11 | + | --- | [7 empty] | --- | [7 empty] | + | Сч - ИТЦ
---
---
130 | 111 | - | - | Опора №117 ВЛ-6 кВ, ф.7 ПС 35/6 кВ "УКПГ-9" | 6 кВ | Т | Меркурий 234 ARTM2-00 PB.R | 38045286 | 0,2S/0,5 | 2019-04-29 | 2019-04-29 | 2035-04-28 | + | ТОЛ-СВЭЛ-10 | 50/5 | 183383231 | 0,5S, 10 ВА | 2019-09-23 | 2019-09-23 | 2027-09-22 | + | ЗНОЛП-СВЭЛ | 6000:√3/100:√3 | 181784002 | 0,5, 30 ВА | 2019-09-15 | 2019-09-15 | 2027-09-14 | + | + | ПКУ - ИТЦ
[14 empty] | ТОЛ-СВЭЛ-10 | 50/5 | 183383233 | 0,5S, 10 ВА | 2019-09-24 | 2019-09-24 | 2027-09-23 | + | ЗНОЛП-СВЭЛ | 6000:√3/100:√3 | 181334002 | 0,5, 30 ВА | 2019-09-15 | 2019-09-15 | 2027-09-14 | +
[14 empty] | ТОЛ-СВЭЛ-10 | 50/5 | 183383237 | 0,5S, 10 ВА | 2019-09-23 | 2019-09-23 | 2027-09-22 | + | ЗНОЛП-СВЭЛ | 6000:√3/100:√3 | 181334007 | 0,5, 30 ВА | 2019-09-15 | 2019-09-15 | 2027-09-14 | +
131 | 112 | - | - | СКЗ С10-26 | 0,4 кВ | Т | Меркурий 203.2T GBO | 40722983 | 1,0/2,0 | 2019-09-12 | 2019-09-12 | 2035-09-11 | + | --- | [7 empty] | --- | [7 empty] | + | Сч - ИТЦ
---
---
132 | 113 | - | - | СКЗ Б-6 | 0,4 кВ | Т | Меркурий 203.2T GBO | 40723131 | 1,0/2,0 | 2019-09-12 | 2019-09-12 | 2035-09-11 | + | --- | [7 empty] | --- | [7 empty] | + | Сч - ИТЦ
---
---
133 | 114 | - | - | Очистные сооружения №1, ЩСУ-4, ЩУЭ 0,4 кВ ЛЗА ОГ-7 7ОГ-2 | 0,4 кВ | Т | Меркурий 234 ARTM-02 PB.G | 41908220 | 1,0/2,0 | 2020-06-26 | 2020-06-26 | 2036-06-25 | + | --- | [7 empty] | --- | [7 empty] | + | Сч - ИТЦ | Наименование по проекту: | Меркурий 203.2T GBO | 40722785
[31 empty] | --- | ТП КП П-02 УЭСП
---
134 | 115 | - | - | СКЗ С12-3 | 0,4 кВ | Т | Меркурий 203.2T GBO | 40722982 | 1,0/2,0 | 2019-09-12 | 2019-09-12 | 2035-09-11 | + | --- | [7 empty] | --- | [7 empty] | + | Сч - ИТЦ
---
---
135 | 116 | - | - | ПС 35/6 кВ "База ГПУ", КРУН-6 кВ, ф.3 (КТП "Профилактория" УТТиСТ) | 6 кВ | Т | Меркурий 234 ATRM2-00 PB.R | 39065084 | 1,0/2,0 | 2019-07-30 | 2019-07-30 | 2035-07-29 | + | ТЛМ-10 | 100/5 | 2988 | 0.5 | н/д | 2019-09-16 | 2023-09-15 |  | НАМИТ-10 | 6000/100 | 0241 | 0,5 | н\д | 2015-10-12 | 2023-10-12 | + | + | Сч - ИТЦ | ТТ и ТН в посьме в ГПУ
[14 empty] | --- | --- | --- | --- | --- | --- | --- | [10 empty] | ТТ - ГПУ
[14 empty] | ТЛМ-10 | 100/5 | 7520 | 0.5 | н/д | 2019-09-16 | 2023-09-15 | [10 empty] | ТН - ГПУ
136 | 117 | - | - | ПС 35/6 кВ "УКПГ-14", ЗРУ-6 кВ, ф.5 (КВЛ-6 кВ) | 6 кВ | Т | Меркурий 234 ATRM2-00 PB.R | 39065053 | 1,0/2,0 | 2019-07-30 | 2019-07-30 | 2035-07-29 | + | ТЛК10-6 | 300/5 | 2239 | 0.5 | н/д | 15.06.2021 | 2027-10-19 | ФГИС | НТМИТ-10-2 | 6000/100 | 0097 | 0.5 | н\д | 2017-11-21 | 2025-11-20 | + | + | Сч - ИТЦ
[14 empty] | --- | --- | --- | --- | --- | --- | --- | [10 empty] | ТТ - ГПУ
[14 empty] | ТЛК10-6 | 300/5 | 02082 | 0.5 | н/д | 2021-10-20 | 2027-10-19 | ФГИС | [9 empty] | ТН - ГПУ
137 | 118 | - | - | Опора №21, ВЛ-6 кВ, ф.1 ПС 35/6 кВ "УКПГ-15" | 6 кВ | Т | СЭТ-4ТМ.03М.01 | 805111619 | 0,5S/1,0 | 2011 | 2011-04-02 | 2023-04-01 | - | ТОЛ-10 | 50/5 | 15342 | 0.5 | н/д | 2011-04-02 | 2019-04-01 |  | ЗНОЛП-6 | 6000/100 | 1005105 | 0.5 | н/д | 2011-07-02 | 2019-07-01 | - | + | Сч - УЭСП | Коммерческие расчеты не ведутся
[14 empty] | ТОЛ-10 | 50/5 | 14519 | 0.5 | н/д | 2011-04-02 | 2019-04-01 |  | ЗНОЛП-6 | 6000/100 | 1005114 | 0.5 | н/д | 2011-07-02 | 2019-07-01 | - |  | ТТ - УЭСП
[14 empty] | ТОЛ-10 | 50/5 | 13274 | 0.5 | н/д | 2011-04-02 | 2019-04-01 |  | ЗНОЛП-6 | 6000/100 | 1005115 | 0.5 | н/д | 2011-07-02 | 2019-07-01 | - |  | ТН - УЭСП
138 | 119 | - | - | РУНН ТН-3, ф.5 УКГП-15 | 0,4 кВ | Т | Меркурий 234 ATRM-02 PB.G | 40720828 | 1,0/2,0 | 2019-09-11 | 2019-09-11 | 2035-09-10 | + | --- | [7 empty] | --- | [7 empty] | + | Сч - ИТЦ
---
---
139 | 120 | - | - | СКЗ М-1 | 0,4 кВ | Т | Меркурий 203.2T GBO | 40723123 | 1,0/2,0 | 2019-09-12 | 2019-09-12 | 2035-09-11 | + | --- | [7 empty] | --- | [7 empty] | + | Сч - ИТЦ | В проекте "СКЗ Д-3". Переставили по письму ООО "ГДО".
---
---
140 | 121 | - | - | ПС 35/6 кВ "ДКС-2", КРУН-6 кВ, яч.1а (ЗРУ-6кВ яч.12 после модернизации) | 6 кВ | Т | Меркурий 234 ATRM2-00 PB.R | 39065132 | 0,5S/1,0 | 2019-07-30 | 2019-07-30 | 2035-07-29 | + | ТОЛ-СЭШ-10-5 | 150/5 | 09286-21 | 0,5s | 2021-08-30 | 2021-08-30 | 2029-08-29 | ФГИС | НАЛИ-СЭЩ-6-3 | 6000/100 | 00272-21 | 0.5 | 2021-09-01 | 2021-09-01 | 2029-08-31 |  | + | Сч - ИТЦ | ГПУ заменят ТТ и ТН
[14 empty] | ТОЛ-СЭШ-10-5 | 150/5 | 09287-21 | 0,5s | 2021-08-30 | 2021-08-30 | 2029-08-29 | ФГИС | [9 empty] | ТТ - ГПУ
[14 empty] | ТОЛ-СЭШ-10-5 | 150/5 | 09284-21 | 0,5s | 2021-08-30 | 2021-08-30 | 2029-08-29 | ФГИС | [9 empty] | ТН - ГПУ
141 | 122 | - | - | ПС 35/6 кВ "ДКС-2", КРУН-6 кВ, яч.25 (ЗРУ-6кВ яч.24 после модернизации) | 6 кВ | Т | Меркурий 234 ATRM2-00 PB.R | 39065081 | 0,5S/1,0 | 2019-07-30 | 2019-07-30 | 2035-07-29 | + | ТОЛ-СЭШ-10-5 | 150/5 | 09188-21 | 0,5s | 2021-08-27 | 2021-08-27 | 2029-08-26 | ФГИС | НАЛИ-СЭЩ-6-3 | 6000/100 | 00278-21 | 0.5 | 2021-09-03 | 2021-09-03 | 2029-09-02 |  | + | Сч - ИТЦ
[14 empty] | ТОЛ-СЭШ-10-5 | 150/5 | 09187-21 | 0,5s | 2021-08-27 | 2021-08-27 | 2029-08-26 | ФГИС | [9 empty] | ТТ - ГПУ
[14 empty] | ТОЛ-СЭШ-10-5 | 150/5 | 09186-21 | 0,5s | 2021-08-27 | 2021-08-27 | 2029-08-26 | ФГИС | [9 empty] | ТН - ГПУ
3.Объекты Газпромнефть
142 | 154 | - | - | КТП №4 (ТП-10 ГНО) | 0,4 кВ | К | СЭТ-4ТМ.03М.09 | 0809152233 | 0,5S/1,0 | 03.10.2015 | 03.10.2015 | 03.10.2027 | + | ТОП-0,66-1 У3 | 50/5 | 726207 | 0,5S | 2015 | 2015-05-16 | 2023-05-16 | + | --- | [7 empty] | + | Сч - ГНО | ТТ в посьме в ЮУФ
[14 empty] | ТОП-0,66-1 У3 | 50/5 | 726189 | 0,5S | 2015 | 2015-05-16 | 2023-05-16 | + | [9 empty] | ТТ - ГНО
[14 empty] | ТОП-0,66-1 У3 | 50/5 | 726184 | 0,5S | 2015 | 2015-05-16 | 2023-05-16 | + | [9 empty] | ---
143 | 155 | - | - | КТП №5 (ТП-11 ГНО) | 0,4 кВ | К | СЭТ-4ТМ.03М.09 | 0809152258 | 0,5S/1,0 | 02.10.2015 | 02.10.2015 | 02.10.2027 | + | ТОП-0,66-1 У3 | 50/5 | 749462 | 0,5S | 2015 | 2015-08-20 | 2023-08-20 | + | --- | [7 empty] | + | Сч - ГНО | ТТ в посьме в ЮУФ
[14 empty] | ТОП-0,66-1 У3 | 50/5 | 749453 | 0,5S | 2015 | 2015-08-20 | 2023-08-20 | + | [9 empty] | ТТ - ГНО
[14 empty] | ТОП-0,66-1 У3 | 50/5 | 749470 | 0,5S | 2015 | 2015-08-20 | 2023-08-20 | + | [9 empty] | ---
144 | 156 | - | - | КТП №6 (ТП-12 ГНО) | 0,4 кВ | К | СЭТ-4ТМ.03М.09 | 0809152279 | 0,5S/1,0 | 02.10.2015 | 02.10.2015 | 02.10.2027 | + | ТОП-0,66-1 У3 | 50/5 | 712095 | 0,5S | 2015 | 2015-02-26 | 2023-02-26 | + | --- | [7 empty] | + | Сч - ГНО | ТТ в посьме в ЮУФ
[14 empty] | ТОП-0,66-1 У3 | 50/5 | 747370 | 0,5S | 2015 | 2015-08-31 | 2023-08-31 | + | [9 empty] | ТТ - ГНО
[14 empty] | ТОП-0,66-1 У3 | 50/5 | 747371 | 0,5S | 2015 | 2015-08-31 | 2023-08-31 | + | [9 empty] | ---
145 | 157 | - | - | КТП №7 (ТП-13 ГНО) | 0,4 кВ | К | СЭТ-4ТМ.03М.09 | 0811160879 | 0,5S/1,0 | 17.11.2016 | 17.11.2016 | 17.11.2028 | + | CIRCUTOR P2TC5 | 50/5 | Z140105920 | 0.5 | 2015 | 2015-08-13 | 2023-08-13 | + | --- | [7 empty] | + | Сч - ГНО | ТТ в посьме в ЮУФ
[14 empty] | CIRCUTOR P2TC5 | 50/5 | Z140105927 | 0.5 | 2015 | 2015-08-13 | 2023-08-13 | + | [9 empty] | ТТ - ГНО
[14 empty] | CIRCUTOR P2TC5 | 50/5 | Z140105903 | 0.5 | 2015 | 2015-08-13 | 2023-08-13 | + | [9 empty] | ---
146 | 158 | - | - | КТП №8 (ТП-14 ГНО) | 0,4 кВ | К | СЭТ-4ТМ.03М.09 | 0804152260 | 0,5S/1,0 | 21.04.2015 | 21.04.2015 | 21.04.2027 | + | METSECT5CC005 | 50/5 | 3171040338 | 0.5 | 2015 | 2015-01-01 | 01.01.2023 | - | --- | [7 empty] | + | Сч - ГНО | ТТ в посьме в ЮУФ
[14 empty] | METSECT5CC005 | 50/5 | 3171040322 | 0.5 | 2015 | 2015-01-01 | 01.01.2023 | - | [9 empty] | ТТ - ГНО
[14 empty] | METSECT5CC005 | 50/5 | 3171040326 | 0.5 | 2015 | 2015-01-01 | 01.01.2023 | - | [9 empty] | ---
147 | 159 | - | - | КТП №9 (ТП-15 ГНО) | 0,4 кВ | К | СЭТ-4ТМ.03М.09 | 0811163635 | 0,5S/1,0 | 21.11.2016 | 21.11.2016 | 21.11.2028 | + | CIRCUTOR P2TC5 | 50/5 | Z140103943 | 0.5 | 2015 | 2015-08-13 | 2023-08-13 | + | --- | [7 empty] | + | Сч - ГНО | ТТ в посьме в ЮУФ
[14 empty] | CIRCUTOR P2TC5 | 50/5 | Z140103280 | 0.5 | 2015 | 2015-08-13 | 2023-08-13 | + | [9 empty] | ТТ - ГНО
[14 empty] | CIRCUTOR P2TC5 | 50/5 | Z140103263 | 0.5 | 2015 | 2015-08-13 | 2023-08-13 | + | [9 empty] | ---
148 | 160 | - | - | КТП №10 (ТП-16 ГНО) Ввод-1 | 0,4 кВ | К | СЭТ-4ТМ.03М.09 | 0811163310 | 0,5S/1,0 | 19.11.2016 | 19.11.2016 | 19.11.2028 | + | CIRCUTOR P2TC5 | 50/5 | Z140103294 | 0.5 | 2015 | 2015-08-13 | 2023-08-13 | + | --- | [7 empty] | + | Сч - ГНО | ТТ в посьме в ЮУФ
[14 empty] | CIRCUTOR P2TC5 | 50/5 | Z140103270 | 0.5 | 2015 | 2015-08-13 | 2023-08-13 | + | [9 empty] | ТТ - ГНО
[14 empty] | CIRCUTOR P2TC5 | 50/5 | Z140103291 | 0.5 | 2015 | 2015-08-13 | 2023-08-13 | + | [9 empty] | ---
149 | 161 | - | - | КТП №10 (ТП-16 ГНО) Ввод-2 | 0,4 кВ | К | СЭТ-4ТМ.03М.09 | 0811160747 | 0,5S/1,0 | 17.11.2016 | 17.11.2016 | 17.11.2028 | + | CIRCUTOR P2TC5 | 50/5 | Z140103284 | 0.5 | 2015 | 2015-08-13 | 2023-08-13 | + | --- | [7 empty] | + | Сч - ГНО | ТТ в посьме в ЮУФ
[14 empty] | CIRCUTOR P2TC5 | 50/5 | Z140103934 | 0.5 | 2015 | 2015-08-13 | 2023-08-13 | + | [9 empty] | ТТ - ГНО
[14 empty] | CIRCUTOR P2TC5 | 50/5 | Z140105906 | 0.5 | 2015 | 2015-08-13 | 2023-08-13 | + | [9 empty] | ---
150 | 162 | - | - | КТП №11 (ТП-17 ГНО) Ввод-1 | 0,4 кВ | К | СЭТ-4ТМ.03М.09 | 0811160893 | 0,5S/1,0 | 17.11.2016 | 17.11.2016 | 17.11.2028 | + | CIRCUTOR P2TC5 | 50/5 | Z140105924 | 0.5 | 2015 | 2015-08-13 | 2023-08-13 | + | --- | [7 empty] | + | Сч - ГНО | ТТ в посьме в ЮУФ
[14 empty] | CIRCUTOR P2TC5 | 50/5 | Z140105904 | 0.5 | 2015 | 2015-08-13 | 2023-08-13 | + | [9 empty] | ТТ - ГНО
[14 empty] | CIRCUTOR P2TC5 | 50/5 | Z140105914 | 0.5 | 2015 | 2015-08-13 | 2023-08-13 | + | [9 empty] | ---
151 | 163 | - | - | КТП №11 (ТП-17 ГНО) Ввод-2 | 0,4 кВ | К | СЭТ-4ТМ.03М.09 | 0811161737 | 0,5S/1,0 | 17.11.2016 | 17.11.2016 | 17.11.2028 | + | CIRCUTOR P2TC5 | 50/5 | Z140105922 | 0.5 | 2015 | 2015-08-13 | 2023-08-13 | + | --- | [7 empty] | + | Сч - ГНО | ТТ в посьме в ЮУФ
[14 empty] | CIRCUTOR P2TC5 | 50/5 | Z140105915 | 0.5 | 2015 | 2015-08-13 | 2023-08-13 | + | [9 empty] | ТТ - ГНО
[14 empty] | CIRCUTOR P2TC5 | 50/5 | Z140102897 | 0.5 | 2015 | 2015-08-13 | 2023-08-13 | + | [9 empty] | ---
152 | 164 | - | - | КТП №12 (ТП-18 ГНО) Ввод-1 | 0,4 кВ | К | СЭТ-4ТМ.03М.09 | 0804152310 | 0,5S/1,0 | 21.04.2015 | 21.04.2015 | 21.04.2027 | + | METSECT5CC005 | 50/5 | 3171040324 | 0.5 | 2015 | 2015-04-01 | 01.04.2023 | - | --- | [7 empty] | + | Сч - ГНО | ТТ в посьме в ЮУФ
[14 empty] | METSECT5CC005 | 50/5 | 3171040328 | 0.5 | 2015 | 2015-04-01 | 01.04.2023 | - | [9 empty] | ТТ - ГНО
[14 empty] | METSECT5CC005 | 50/5 | 3171040345 | 0.5 | 2015 | 2015-04-01 | 01.04.2023 | - | [9 empty] | ---
153 | 165 | - | - | КТП №12 (ТП-18 ГНО) Ввод-2 | 0,4 кВ | К | СЭТ-4ТМ.03М.09 | 0804151467 | 0,5S/1,0 | 21.04.2015 | 21.04.2015 | 21.04.2027 | + | METSECT5CC005 | 50/5 | 3171040235 | 0.5 | 2015 | 2015-04-01 | 01.04.2023 | - | --- | [7 empty] | + | Сч - ГНО | ТТ в посьме в ЮУФ
[14 empty] | METSECT5CC005 | 50/5 | 3171040339 | 0.5 | 2015 | 2015-04-01 | 01.04.2023 | - | [9 empty] | ТТ - ГНО
[14 empty] | METSECT5CC005 | 50/5 | 3171040335 | 0.5 | 2015 | 2015-04-01 | 01.04.2023 | - | [9 empty] | ---
154 | 166 | - | - | КТП №13 (ТП-19 ГНО) Ввод-1 | 0,4 кВ | К | СЭТ-4ТМ.03М.09 | 0811163579 | 0,5S/1,0 | 21.11.2016 | 21.11.2016 | 21.11.2028 | + | CIRCUTOR P2TC5 | 50/5 | Z140105910 | 0.5 | 2015 | 2015-08-13 | 2023-08-13 | + | --- | [7 empty] | + | Сч - ГНО | ТТ в посьме в ЮУФ
[14 empty] | CIRCUTOR P2TC5 | 50/5 | Z140103928 | 0.5 | 2015 | 2015-08-13 | 2023-08-13 | + | [9 empty] | ТТ - ГНО
[14 empty] | CIRCUTOR P2TC5 | 50/5 | Z140105923 | 0.5 | 2015 | 2015-08-13 | 2023-08-13 | + | [9 empty] | ---
155 | 167 | - | - | КТП №13 (ТП-19 ГНО) Ввод-2 | 0,4 кВ | К | СЭТ-4ТМ.03М.09 | 0811160886 | 0,5S/1,0 | 17.11.2016 | 17.11.2016 | 17.11.2028 | + | CIRCUTOR P2TC5 | 50/5 | Z140105945 | 0.5 | 2015 | 2015-08-13 | 2023-08-13 | + | --- | [7 empty] | + | Сч - ГНО | ТТ в посьме в ЮУФ
[14 empty] | CIRCUTOR P2TC5 | 50/5 | Z140105912 | 0.5 | 2015 | 2015-08-13 | 2023-08-13 | + | [9 empty] | ТТ - ГНО
[14 empty] | CIRCUTOR P2TC5 | 50/5 | Z140105925 | 0.5 | 2015 | 2015-08-13 | 2023-08-13 | + | [9 empty] | ---
156 | - | - | - | ПС "ГП-7", ф-9, опора 135/152/72, СТП-Т90, СТП-Т91, РУ-0,23 кВ | 0,23 кВ | К | Меркурий 203.2Т | 41914832 | 1 | 2020 | 15.07.2020 | 2036-06-30 | ФГИС | --- | [7 empty] | --- | [7 empty] | - | Сч - ГНО
---
---
157 | - | - | - | ПС "ГП-7", ф-9, опора 135/152/24, СТП-Т92, РУ-0,23 кВ | 0,23 кВ | К | Меркурий 203.2Т | 41914809 | 1 | 2020 | 15.07.2020 | 2036-06-30 | ФГИС | --- | [7 empty] | --- | [7 empty] | - | Сч - ГНО
---
---
158 | - | - | - | ПС "ГП-7", ф-9, опора 22/7/135/98, СТП-Т93, РУ-0,23 кВ | 0,23 кВ | К | Меркурий 203.2Т | 41914842 | 1 | 2020 | 15.07.2020 | 2036-06-30 | ФГИС | --- | [7 empty] | --- | [7 empty] | - | Сч - ГНО
---
---
159 | - | - | - | ПС "ГП-7", ф-9, опора 22/7/135/95, СТП-Т97, РУ-0,23 кВ | 0,23 кВ | К | Меркурий 203.2Т | 41904444 | 1 | 2020 | 18.06.2020 | 2036-03-31 | ФГИС | --- | [7 empty] | --- | [7 empty] | - | Сч - ГНО
---
---
160 | - | - | - | ПС "ГП-7", ф-9, опора 22/7/135/55, СТП-Т98, РУ-0,23 кВ | 0,23 кВ | К | Меркурий 203.2Т | 41914829 | 1 | 2020 | 15.07.2020 | 2036-06-30 | ФГИС | --- | [7 empty] | --- | [7 empty] | - | Сч - ГНО
---
---
161 | - | - | - | ПС "ГП-7", ф-9, опора 22/7/4, СТП-Т99, РУ-0,23 кВ | 0,23 кВ | К | Меркурий 203.2Т | 41914851 | 1 | 2020 | 15.07.2020 | 2036-06-30 | ФГИС | --- | [7 empty] | --- | [7 empty] | - | Сч - ГНО
---
---
162 | - | - | - | ПС "ГП-7", ф-9, опора 22/7/26, СТП-Т100, РУ-0,23 кВ | 0,23 кВ | К | Меркурий 203.2Т | 41914827 | 1 | 2020 | 15.07.2020 | 2036-06-30 | ФГИС | --- | [7 empty] | --- | [7 empty] | - | Сч - ГНО
---
---
Узлы учета, входящие в договор информ обслуживания с ООО "ГДО"
1 | ООО "ГДО" | - | - | ПС 35/6 кВ «Разведочная», Ф-16, СРГ-5 РУ-0,4 кВ. Ввод 1 - 0,4 кВ | 0,4 кВ | К | Альфа A1805RL-P4GB-DW-4 | 1305298 | 0,5S/1,0 | 2016 | 2016-11-24 | 2028-11-23 | + | ТС-5 Circutor | 150/5 | 246526 | 0.5 | 2016 | 2016-03-31 | 2024-03-30 | + | --- | [7 empty] | + | Сч - ГПУ | ТТ в посьме в ГПУ
[14 empty] | ТС-5 Circutor | 150/5 | 246514 | 0.5 | 2016 | 2016-03-31 | 2024-03-30 | + | [9 empty] | ТТ - ГПУ
[14 empty] | ТС-5 Circutor | 150/5 | 246513 | 0.5 | 2016 | 2016-03-31 | 2024-03-30 | + | [9 empty] | ---
2 | ООО "ГДО" | - | - | СРГ-5 Ввод-2 | 0,4 кВ | Т | Альфа A1805RL-P4GB-DW-4 | 1305299 | 0,5S/1,0 | 2016 | 2016-11-24 | 2028-11-23 | + | ТС-5 Circutor | 150/5 | z1609899614538 | 0.5 | 2016 | 2016-01-01 | 2024-01-01 | - | --- | [7 empty] | + | Сч - ГПУ | ТТ в посьме в ГПУ
[14 empty] | ТС-5 Circutor | 150/5 | z1609899614793 | 0.5 | 2016 | 2016-01-01 | 2024-01-01 | - | [9 empty] | ТТ - ГПУ
[14 empty] | ТС-5 Circutor | 150/5 | z1609899615545 | 0.5 | 2016 | 2016-01-01 | 2024-01-01 | - | [9 empty] | ---
3 | ООО "ГДО" | - | - | СРГ-5 ТСН | 0,4 кВ | Т | A1140-10-RAL-ВW-4P | 05074108 | 1,0/2,0 | 2016 | 2016-11-24 | 2028-11-23 | + | --- | [7 empty] | --- | [7 empty] | + | Сч - ГПУ
---
---
4 | ООО "ГДО" | - | - | СРГ-6 Ввод-1 | 0,4 кВ | Т | Альфа A1805RL-P4GB-DW-4 | 1305296 | 0,5S/1,0 | 2016 | 2016-11-24 | 2028-11-23 | + | ТС-5 Circutor | 150/5 | z1609899614779 | 0.5 | 2016 | 2016-01-01 | 2024-01-01 | - | --- | [7 empty] | + | Сч - ГПУ | ТТ в посьме в ГПУ
[14 empty] | ТС-5 Circutor | 150/5 | z1609899614776 | 0.5 | 2016 | 2016-01-01 | 2024-01-01 | - | [9 empty] | ТТ - ГПУ
[14 empty] | ТС-5 Circutor | 150/5 | z1609899615532 | 0.5 | 2016 | 2016-01-01 | 2024-01-01 | - | [9 empty] | ---
5 | ООО "ГДО" | - | - | ПС 35/6 кВ «Разведочная», Ф-16, СРГ-6 РУ-0,4 кВ. Ввод 2 - 0,4 кВ | 0,4 кВ | К | Альфа A1805RL-P4GB-DW-4 | 1305297 | 0,5S/1,0 | 2016 | 2016-11-24 | 2028-11-23 | + | ТСН-6.2 Circutor | 150/5 | 255878 | 0,2S | 2016 | 2016-06-30 | 2024-06-29 | + | --- | [7 empty] | + | Сч - ГПУ | ТТ в посьме в ГПУ
[14 empty] | ТСН-6.2 Circutor | 150/5 | 255877 | 0,2S | 2016 | 2016-06-30 | 2024-06-29 | + | [9 empty] | ТТ - ГПУ
[14 empty] | ТСН-6.2 Circutor | 150/5 | 255879 | 0,2S | 2016 | 2016-06-30 | 2024-06-29 | + | [9 empty] | ---
6 | ООО "ГДО" | - | - | СРГ-6 ТСН | 0,4 кВ | Т | A1140-10-RAL-ВW-4P | 05074109 | 1,0/2,0 | 2016 | 2016-11-24 | 2028-11-23 | + | --- | [7 empty] | --- | [7 empty] | + | Сч - ГПУ
---
---
7 | ООО "ГДО" | - | - | ТП-2323 Ввод-0,4кВ УМТСиК | 0,4 кВ | Т | Альфа A1805RАL-P4GB-DW-4 | 01251553 | 0,5S/1,0 | 2012-11-21 | 2012-11-21 | 2024-11-21 | + | TШП-0,66 | 1000/5 | 9308 | 0.5 | 2004 | 2004-01-01 | --- | - | --- | [7 empty] | + | Сч - ИТЦ | Коммерческие расчеты не ведутся
[14 empty] | TШП-0,66 | 1000/5 | 14350 | 0.5 | 2004 | 2004-01-01 | --- | [10 empty] | ТТ - ЮУФ
[14 empty] | TШП-0,66 | 1000/5 | 9210 | 0.5 | 2004 | 2004-01-01 | --- | [10 empty] | ---
8 | ООО "ГДО" | - | - | ТП-1905 Ввод-0,4кВ УМТСиК | 0,4 кВ | К | СЭТ-4ТМ.03М.09 | 0810162087 | 0,5s/1,0 | 2016 | 2016-10-01 | 2028-10-01 | + | ТШП-0,66 | 600/5 | 43606 | 0.5 | 2010 | 2018-10-23 | 2026-10-22 |  | --- | [7 empty] | + | Сч - ИТЦ
[14 empty] | ТШП-0,66 | 600/5 | 43611 | 0.5 | 2010 | 2018-10-23 | 2026-10-22 | [10 empty] | ТТ - ЮУФ
[14 empty] | ТШП-0,66 | 600/5 | 43601 | 0.5 | 2010 | 2018-10-23 | 2026-10-22 | [10 empty] | ---
9 | ООО "ГДО" | - | - | ТП-2323 ВРУ-0,4кВ Волгоуралнипигаз | 0,4 кВ | К | Альфа A1805RАL-P4GB-DW-4 | 01251554 | 0,5S/1,0 | 2012-11-21 | 2012-11-21 | 2024-11-21 | + | T-0,66 | 300/5 | 021357 | 0.5 | 2015 | 2015-01-01 | 2023-01-01 |  | --- | [7 empty] | + | Сч - ИТЦ | ТТ в посьме в ЮУФ
[14 empty] | T-0,66 | 300/5 | 021365 | 0.5 | 2015 | 2015-01-01 | 2023-01-01 | [10 empty] | ТТ - Потребитель
[14 empty] | T-0,66 | 300/5 | 0'21371 | 0.5 | 2015 | 2015-01-01 | 2023-01-01 | [10 empty] | ---
10 | ООО "ГДО" | - | - | ТП-2323 ВРУ-0,4кВ Метком | 0,4 кВ | К | Альфа A1805RАL-P4GB-DW-4 | 01251552 | 0,5S/1,0 | 2012-11-21 | 2012-11-21 | 2024-11-21 | + | T-0,66 | 150/5 | 748455 | 0,5S | 2007 | 2022-09-15 | 2026-09-14 | ФГИС | --- | [7 empty] | + | Сч - ИТЦ
[14 empty] | T-0,66 | 150/5 | 748449 | 0,5S | 2007 | 2022-09-15 | 2026-09-14 | ФГИС | [9 empty] | ТТ - Потребитель
[14 empty] | T-0,66 | 150/5 | 748454 | 0,5S | 2007 | 2022-09-15 | 2026-09-14 | ФГИС | [9 empty] | ---
11 | ООО "ГДО" | - | - | ТП-2368 Административное здание УМТСиК | 0,4 кВ | К | Альфа A1805RАL-P4GB-DW-4 | 01251550 | 0,5S/1,0 | 2012-11-21 | 2012-11-21 | 2024-11-21 | + | ТОП-0,66 У3 | 200/5 | 0054944 | 0,5s | 2010 | 2022-09-15 | 2026-09-14 | ФГИС | --- | [7 empty] | + | Сч - ИТЦ
[14 empty] | ТОП-0,66 У3 | 200/5 | 0054676 | 0,5s | 2010 | 2022-09-15 | 2026-09-14 | ФГИС | [9 empty] | ТТ - ИТЦ
[14 empty] | ТОП-0,66 У3 | 200/5 | 0054947 | 0,5s | 2010 | 2022-09-15 | 2026-09-14 | ФГИС | [9 empty] | ---
12 | ООО "ГДО" | - | - | ТП-2349 Ввод-1 0,4 кВ УМТСиК | 0,4 кВ | Т | Альфа A1805RL-P4GB-DW-4 | 44782680 |  | Новый |  |  |  | TШП-0,66 | 1000/5 | 56697 | 0,5s | 2010 | 2010-08-25 | 2018-08-25 |  | --- | [7 empty] | + | Сч - ИТЦ | Идет реконструкция ТП-2349. Будут новые ТТ.
[14 empty] | TШП-0,66 | 1000/5 | 56700 | 0,5s | 2010 | 2010-08-25 | 2018-08-25 | [10 empty] | ТТ - ИТЦ
[14 empty] | TШП-0,66 | 1000/5 | 56699 | 0,5s | 2010 | 2010-08-25 | 2018-08-25 | [10 empty] | ---
13 | ООО "ГДО" | - | - | ТП-2349 Ввод-2 0,4 кВ УМТСиК | 0,4 кВ | Т | Альфа A1805RАL-P4GB-DW-4 | 44782659 |  | Новый |  |  |  | TШП-0,66 | 1000/5 | 0056702 | 0,5s | 2010 | 2010-08-25 | 2018-08-25 |  | --- | [7 empty] | + | Сч - ИТЦ
[14 empty] | TШП-0,66 | 1000/5 | 0056698 | 0,5s | 2010 | 2010-08-25 | 2018-08-25 | [10 empty] | ТТ - ИТЦ
[14 empty] | TШП-0,66 | 1000/5 | 0056701 | 0,5s | 2010 | 2010-08-25 | 2018-08-25 | [10 empty] | ---
| ООО "ГДО" | - | - | ТП-2349 РУ-10 кВ I-СШ Яч. №5 Ввод от фидера 25 ПС Промбаза | 10 кВ | Т | Альфа A1805RL-P4GB-DW-4 | 1347090 | 0,5/1,0 | 2017-02-08 | 2017-02-08 | 2029-02-08 | - | ТЛО-10 М11АС | 100/5 | 21-54098 | 0.5 | 2021-08-25 | 2021-08-25 | 2029-08-24 | ФГИС | ЗНОЛП-ЭК | 10000/100 | 21-53570 | 0.5 | 2021-08-27 | 2021-08-27 | 2037-08-26 |  | - | Сч - ГДО
[14 empty] | - | - | - | - | - | - | - |  | ЗНОЛП-ЭК | 10000/100 | 21-53573 | 0.5 | 2021-09-01 | 2021-09-01 | 2037-08-31 |  |  | ТТ - ГДО
[14 empty] | ТЛО-10 М11АС | 100/5 | 21-54100 | 0.5 | 2021-08-30 | 2021-08-30 | 2029-08-29 | ФГИС | ЗНОЛП-ЭК | 10000/100 | 21-53574 | 0.5 | 2021-09-01 | 2021-09-01 | 2037-08-31 |  |  | ТН - ГДО
| ООО "ГДО" | - | - | ТП-2349 РУ-10 кВ I-СШ Яч. №1 Ввод-1 ТП-2368 | 10 кВ | Т | Альфа A1805RL-P4GB-DW-4 | 1347093 | 0,5/1,0 | 2017-02-08 | 2017-02-08 | 2029-02-08 | - | ТЛО-10 М11АС | 100/5 | 21-54105 | 0.5 | 2021-08-24 | 2021-08-24 | 2029-08-23 | ФГИС | ЗНОЛП-ЭК | 10000/100 | 21-53570 | 0.5 | 2021-08-27 | 2021-08-27 | 2037-08-26 |  | - | Сч - ГДО
[14 empty] | - | - | - | - | - | - | - |  | ЗНОЛП-ЭК | 10000/100 | 21-53573 | 0.5 | 2021-09-01 | 2021-09-01 | 2037-08-31 |  |  | ТТ - ГДО
[14 empty] | ТЛО-10 М11АС | 100/5 | 21-54104 | 0.5 | 2021-08-31 | 2021-08-31 | 2029-08-30 | ФГИС | ЗНОЛП-ЭК | 10000/100 | 21-53574 | 0.5 | 2021-09-01 | 2021-09-01 | 2037-08-31 |  |  | ТН - ГДО
| ООО "ГДО" | - | - | ТП-2349 РУ-10 кВ II-СШ Яч. №6 КЛ-10 кВ в сторону ТП-2383 | 10 кВ | К | Альфа A1805RAL-P4GB-DW-4 | 1294668 | 0,5/1,0 | 2017-02-08 | 2017-02-08 | 2029-02-08 | + | ТЛО-10 М11АС | 100/5 | 21-54102 | 0.5 | 2021-08-30 | 2021-08-30 | 2029-08-29 | ФГИС | ЗНОЛП-ЭК | 10000/100 | 21-53572 | 0.5 | 2021-09-03 | 2021-09-03 | 2037-09-02 |  | + | Сч - ГДО
[14 empty] | - | - | - | - | - | - | - |  | ЗНОЛП-ЭК | 10000/100 | 21-53571 | 0.5 | 2021-09-03 | 2021-09-03 | 2037-09-02 |  |  | ТТ - ГДО
[14 empty] | ТЛО-10 М11АС | 100/5 | 21-54103 | 0.5 | 2021-08-24 | 2021-08-24 | 2029-08-23 | ФГИС | ЗНОЛП-ЭК | 10000/100 | 21-53575 | 0.5 | 2021-09-03 | 2021-09-03 | 2037-09-02 |  |  | ТН - ГДО
| ООО "ГДО" | - | - | ТП-2349 РУ-10 кВ II-СШ №2 Ввод-2 ТП-2368 | 10 кВ | Т | Альфа A1805RL-P4GB-DW-4 | 1347091 | 0,5/1,0 | 2017-02-08 | 2017-02-08 | 2029-02-08 | - | ТЛО-10 М11АС | 100/5 | 21-54096 | 0.5 | 2021-09-01 | 2021-09-01 | 2029-08-31 | ФГИС | ЗНОЛП-ЭК | 10000/100 | 21-53572 | 0.5 | 2021-09-03 | 2021-09-03 | 2037-09-02 |  | - | Сч - ГДО
[14 empty] | - | - | - | - | - | - | - |  | ЗНОЛП-ЭК | 10000/100 | 21-53571 | 0.5 | 2021-09-03 | 2021-09-03 | 2037-09-02 |  |  | ТТ - ГДО
[14 empty] | ТЛО-10 М11АС | 100/5 | 21-54099 | 0.5 | 2021-08-30 | 2021-08-30 | 2029-08-29 | ФГИС | ЗНОЛП-ЭК | 10000/100 | 21-53575 | 0.5 | 2021-09-03 | 2021-09-03 | 2037-09-02 |  |  | ТН - ГДО
15 | ООО "ГДО" | - | - | ТП-2323 КЛ-10 кВ в сторону ТП-2379 | 10 кВ | К | Альфа A1802RL-P4GB-DW-4 | 1299409 | 0,5/1,0 | 2017 | 2017-10-01 | 2029-10-01 | + | ТОЛ-10 | 75/5 | 8000935 | 0,2s | 2017 | 2018-01-01 | 2034-01-01 |  | ЗНОЛП-10У2 | 10000/100 | 8001402 | 0.5 | 2018 | 2018-07-01 | 2026-07-01 |  | + | Сч - ГДО
[14 empty] | - | - | --- | - | - | - | - |  | ЗНОЛП-10 У2 | 10000/100 | 8001399 | 0.5 | 2018 | 2018-07-01 | 2026-07-01 |  |  | ТТ - ГДО
[14 empty] | ТОЛ-10 | 75/5 | 8000794 | 0,2s | 2017 | 2018-01-01 | 2034-01-01 |  | ЗНОЛП-10 У2 | 10000/100 | 8001409 | 0.5 | 2018 | 2018-07-01 | 2026-07-01 | - |  | ТН - ГДО
16 | ООО "ГДО" | - | - | ТП-2314 УК ТСТ | 0,4 кВ | К | Альфа A1805RL-P4GB-DW-4 | 01213948 | 0,5S/1,0 | 2013-08-01 | 2013-08-01 | 2025-08-01 | + | ТТН-40 | 600/5 | 1405-036958 | 0.5 | 2015 | 2017-04-18 | 2025-04-18 |  | --- | [7 empty] | + | Сч - ИТЦ
[14 empty] | ТТН-40 | 600/5 | 1405-036990 | 0.5 | 2015 | 2017-04-18 | 2025-04-18 | [10 empty] | ТТ - Потребитель
[14 empty] | ТТН-40 | 600/5 | 1405-037103 | 0.5 | 2015 | 2017-04-18 | 2025-04-18 | [10 empty] | ---
17 | ООО "ГДО" | - | - | ТП-2323 ВРУ-0,4кВ Узел связи | 0,4 кВ | Т | Альфа A1805RL-P4GB-DW-4 | 01213958 | 0,5S/1,0 | 2013-08-01 | 2013-08-01 | 2025-08-01 | + | TТИ-0,66 | 50/5 | Х10772 | 0.5 | 2010 | 2010-01-01 | --- |  | --- | [7 empty] | + | Сч - ИТЦ | Коммерческие расчеты не ведутся
[14 empty] | TТИ-0,66 | 50/5 | А1730 | 0.5 | 2010 | 2010-01-01 | --- | [10 empty] | ТТ - Потребитель
[14 empty] | TТИ-0,66 | 50/5 | Т46913 | 0.5 | 2010 | 2010-01-01 | --- | [10 empty] | ---
18 | ООО "ГДО" | - | - | Здание ИЛК Отходящ. УС Промбаза | 0,4 кВ | К | А1141RАL-SW-4П | 5017080 | 0,5s/1,0 | 2009 | 2009-12-25 | 2025-12-25 | - | --- | [7 empty] | --- | [7 empty] | + | Сч - ИТЦ
---
---
19 | ООО "ГДО" | - | - | ТП-1985 Ввод-0,4 кВ ВЧ ГДО | 0,4 кВ | К | Альфа ЕА02RL-P1B-4W | 1184863 | 0,2s/0,5 | 2008 | 2016-10-01 | 2028-10-01 | + | Т-0,66 | 200/5 | 101463 | 0.5 | --- | 2015-07-01 | 2023-07-01 | - | --- | [7 empty] | + | Сч - ИТЦ | ТТ в посьме в ЮУФ
[14 empty] | Т-0,66 | 200/5 | 101462 | 0.5 | --- | 2015-07-01 | 2023-07-01 | [10 empty] | ТТ - Потребитель
[14 empty] | Т-0,66 | 200/5 | 101464 | 0.5 | --- | 2015-07-01 | 2023-07-01 | [10 empty] | ---
20 | ООО "ГДО" | - | - | ТП-2334 Ввод-0,4кВ Волгоуралнипигаз | 0,4 кВ | К | ПСЧ-4ТМ.05М.16 | 611127110 | 0,5s/1,0 | 2012 | 2013-07-01 | 2023-07-01 | - | ТОП-0,66 | 400/5 | 11181990 | 0.5 | 2017 | 2017-10-01 | 2025-10-01 |  | --- | [7 empty] | + | Сч - ИТЦ | Счетчик в посьме в ЮУФ
[14 empty] | ТОП-0,66 | 400/5 | 11181991 | 0.5 | 2017 | 2017-10-01 | 2025-10-01 | [10 empty] | ТТ - Потребитель
[14 empty] | ТОП-0,66 | 400/5 | 11181992 | 0.5 | 2017 | 2017-10-01 | 2025-10-01 | [10 empty] | ---
21 | ООО "ГДО" | - | - | ТП-1955 Блок-вставка Ввод-1 | 0,4 кВ | К | СЭТ-4ТМ.03М.09 | 0810182879 | 0,2s/0,5 | 2018 | 2018-10-01 | 2034-10-01 | - | ТШП-0,66 У3 | 400/5 | 0052126 | 0,5s | 2010 | 2022-06-24 | 2026-06-23 | ФГИС | --- | [7 empty] | + | Сч - ЮУФ
[14 empty] | ТШП-0,66 У3 | 400/5 | 0052328 | 0,5s | 2010 | 2022-06-24 | 2026-06-23 | ФГИС | [9 empty] | ТТ - ЮУФ
[14 empty] | ТШП-0,66 У3 | 400/5 | 0052276 | 0,5s | 2010 | 2022-06-24 | 2026-06-23 | ФГИС | [9 empty] | ---
22 | ООО "ГДО" | - | - | ТП-1955 Блок-вставка Ввод-2 | 0,4 кВ | К | СЭТ-4ТМ.03М.09 | 0810161711 | 0,5s/1,0 | 2016 | 2016-10-01 | 2028-10-01 |  | ТШП-0,66 У3 | 400/5 | 0052076 | 0,5s | 2010 | 2022-06-24 | 2026-06-23 | ФГИС | --- | [7 empty] | + | Сч - ЮУФ
[14 empty] | ТШП-0,66 У3 | 400/5 | 0052051 | 0,5s | 2010 | 2022-06-24 | 2026-06-23 | ФГИС | [9 empty] | ТТ - ЮУФ
[14 empty] | ТШП-0,66 У3 | 400/5 | 0052065 | 0,5s | 2010 | 2022-06-24 | 2026-06-23 | ФГИС | [9 empty] | ---
23 | ООО "ГДО" | - | - | ТП-1955. РММ | 0,4 кВ | К | СЭТ-4ТМ.03М.09 | 0810162023 | 0,5s/1,0 | 2016 | 2016-10-01 | 2028-10-01 |  | ТШП-0,66 | 50/5 | 0009675 | 0.5 | 2020-02-19 | 2020-02-19 | 2036-02-18 |  | --- | [7 empty] | + | Сч - ЮУФ
[14 empty] | ТШП-0,66 | 50/5 | 0009689 | 0.5 | 2020-02-19 | 2020-02-19 | 2036-02-18 | [10 empty] | ТТ - ЮУФ
[14 empty] | ТШП-0,66 | 50/5 | 0009684 | 0.5 | 2020-02-19 | 2020-02-19 | 2036-02-18 | + | [9 empty] | ---
24 | ООО "ГДО" | - | - | ТП-1955. Гараж | 0,4 кВ | К | СЭТ-4ТМ.03М.09 | 0810161690 | 0,5s/1,0 | 2016 | 2016-10-01 | 2028-10-01 |  | ТШП-0,66 | 50/5 | 0009693 | 0.5 | 2020-02-19 | 2020-02-19 | 2036-02-18 | + | --- | [7 empty] | + | Сч - ЮУФ
[14 empty] | ТШП-0,66 | 50/5 | 0009710 | 0.5 | 2020-02-19 | 2020-02-19 | 2036-02-18 | + | [9 empty] | ТТ - ЮУФ
[14 empty] | ТШП-0,66 | 50/5 | 0009690 | 0.5 | 2020-02-19 | 2020-02-19 | 2036-02-18 | + | [9 empty] | ---
25 | ООО "ГДО" | - | - | РП-30 ячейка 17 ф-3013 ТП-2343 1Т | 10 кВ | К | СЭТ-4ТМ.03М.01 | 803103458 | 0,5s/1,0 | н\д | 2021-05-25 | 2033-05-24 |  | ТОЛ-10 | 200/5 | 3041 | 0.5 | --- | 2019-04-01 | 2027-04-01 | - | НАМИ-10 | 10000/100 | 4173 | 0.5 | --- | 2020-06-26 | 2025-06-25 |  | + | Сч - ИТЦ
[14 empty] | - | - | - | - | - | - | - | - | [9 empty] | ТТ - ЮУФ
[14 empty] | ТОЛ-10 | 200/5 | 2854 | 0.5 | --- | 2019-04-01 | 2027-04-01 | - | [9 empty] | ТН - ЮУФ
26 | ООО "ГДО" | - | - | РП-32 ячейка 4 ф-325 ТП -2356 | 10 кВ | К | СЭТ-4ТМ.03М01 | 810111290 | 0,5s/1,0 | 2011 | 2011-01-01 | 2023-01-01 |  | ТПЛ-10 | 200/5 | 77828 | 0.5 | --- | 2019-07-01 | 2023-07-01 | - | НАМИТ-10 | 10000/100 | 411 | 0.5 | --- | 2020-06-26 | 2028-06-25 |  | + | Сч - ЮУФ | ТТ в посьме в ЮУФ Счетчик поверят ЮУФ после заключения договора.
[14 empty] | - | - | - | - | - | - | - | - | [9 empty] | ТТ - ЮУФ
[14 empty] | ТПЛ-10 | 200/5 | 66508 | 0.5 | --- | 2019-07-01 | 2023-07-01 | - | [9 empty] | ТН - ЮУФ
27 | ООО "ГДО" | - | - | ТП-1176 Ввод-1 0,4 кВ | 0,4 кВ | К | СЭТ-4ТМ.02.2 | 10062179 | 0,2s/,05 | 2006 | 2019-06-27 | 2029-06-27 |  | ТТЭ-100 УХЛ4 | 3000/5 | 251020106265 | 0.5 | --- | 2019-04-03 | 2023-04-03 | - | --- | [7 empty] | + | Сч - ИТЦ | ТТ в посьме в ЮУФ
[14 empty] | ТТЭ-100 УХЛ4 | 3000/5 | 251020106271 | 0.5 | --- | 2019-04-03 | 2023-04-04 | - | [9 empty] | ТТ - ЮУФ
[14 empty] | ТТЭ-100 УХЛ4 | 3000/5 | 251020106266 | 0.5 | --- | 2019-04-03 | 2023-04-05 | - | [9 empty] | ---
28 | ООО "ГДО" | - | - | ТП-1176 Ввод-2 0,4 кВ | 0,4 кВ | К | СЭТ-4ТМ.02.2 | 10062178 | 0,2s/,05 | 2006 | 2019-03-25 | 2029-03-25 | - | ТТЭ-100 УХЛ4 | 3000/5 | 251020106269 | 0.5 | --- | 2019-04-03 | 2023-04-05 | - | --- | [7 empty] | + | Сч - ИТЦ | ТТ в посьме в ЮУФ
[14 empty] | ТТЭ-100 УХЛ4 | 3000/5 | 251020106268 | 0.5 | --- | 2019-04-03 | 2023-04-05 | - | [9 empty] | ТТ - ЮУФ
[14 empty] | ТТЭ-100 УХЛ4 | 3000/5 | 251020106267 | 0.5 | --- | 2019-04-03 | 2023-04-05 | - | [9 empty] | ---
29 | ООО "ГДО" | - | - | ЩУВ – 0,4 кВ (щит управления вентиляцией) от ТП-1176 | 0,4 кВ | К | ЦЭ6803В М7 Р31 | 93216643 | 1 | 2015 | 2015-04-08 | 2031-04-08 | - | --- | [7 empty] | --- | [7 empty] | + | Сч - ГДО
---
---
30 | ООО "ГДО" | - | - | ТП-1815 от ВЛ-10кВ ф.5 ПС Кардаиловская | 0,4 кВ | К | МИР С-03.05D-EQTLBMN-RG-1T-L | 39346615112702 | 0,5s/1,0 | 2015 | 2015-11-25 | 2031-11-25 | + | Т-0,66У3 | 100/5 | 152858 | 0.5 | --- | 2019-04-01 | 2023-04-01 | - | --- | [7 empty] | + | Сч - ИТЦ | ТТ в посьме в ЮУФ
[14 empty] | Т-0,66У3 | 100/5 | 152855 | 0.5 | --- | 2019-04-01 | 2023-04-01 | - | [9 empty] | ТТ - ЮУФ
[14 empty] | Т-0,66У3 | 100/5 | 152861 | 0.5 | --- | 2019-04-01 | 2023-04-01 | - | [9 empty] | ---
31 | ООО "ГДО" | - | - | ВРУ-0,4 кВ Блок-контейнера ПРС-14 УПНГ Ввод-1 | 0,4 кВ | К | ПСЧ-3АРТ.07Д.132 | 6009923 | 1,0/2,0 | 2012 | 2015-04-21 | 2025-04-21 |  | --- | [7 empty] | --- | [7 empty] | + | Сч - ИТЦ
---
---
32 | ООО "ГДО" | - | - | ВРУ-0,4 кВ Блок-контейнера ПРС-14 УПНГ Ввод-2 | 0,4 кВ | К | ПСЧ-3АРТ.07Д.132 | 6009951 | 1,0/2,0 | 2012 | 2015-04-21 | 2025-04-21 |  | --- | [7 empty] | --- | [7 empty] | + | Сч - ИТЦ
---
---
33 | ООО "ГДО" | - | - | Блок-контейнер ПРС-16 Дружба ТП-17 | 0,4 кВ | К | ПСЧ-4ТМ.05МК.23 | 1108151117 | 1,0/2,0 | 2015 | 2015-08-20 | 2027-08-20 |  | --- | [7 empty] | --- | [7 empty] | + | Сч - ИТЦ
---
---
34 | ООО "ГДО" | - | - | Блок-контейнер УРС-17 Ракитное ТП-48 | 0,4 кВ | К | ПСЧ-3АРТ.07.132.1 | 12007096 | 1,0/2,0 | 2011 | 2021-10-12 | 2031-10-11 | ФГИС | --- | [7 empty] | --- | [7 empty] | + | Сч - ИТЦ
---
---
35 | ООО "ГДО" | - | - | Узел связи Ростоши | 0,4 кВ | К | ПСЧ-4ТМ.05МК.23 | 1108151103 | 1,0/2,0 | 2015 | 2015-08-20 | 2027-08-20 |  | --- | [7 empty] | --- | [7 empty] | + | Сч - ИТЦ
---
---
36 | ООО "ГДО" | - | - | ТП-1940 Ввод-0,4 кВ | 0,4 кВ | К | СЭТ-4ТМ.03М.08 | 806102215 | 0,2s/,05 | 2010 | 2017-07-02 | 2027-07-01 |  | TШЛ-0,66 | 1000/5 | 363 | 0,5s | --- | 2018-02-01 | 2034-01-31 | - | --- | [7 empty] | + | Сч - ЮУФ
[14 empty] | TШЛ-0,66 | 1000/5 | 362 | 0,5s | --- | 2018-02-01 | 2034-01-31 | - | [9 empty] | ТТ - ЮУФ
[14 empty] | TШЛ-0,66 | 1000/5 | 361 | 0,5s | --- | 2018-02-01 | 2034-01-31 | - | [9 empty] | ---
37 | ООО "ГДО" | - | - | ПКУ УЭСП, ВЛ-6 кВ, ф.5 ПС 35/6 кВ "УКПГ-14" | 6 кВ | Т | СЭТ-4ТМ.03М.01 | 805111604 | 0,5S/1,0 | 2011 | 2011-04-02 | 2023-04-01 |  | ТОЛ-10 | 50/5 | 11932 | 0.5 | н/д | 2019-08-30 | 2027-08-29 | + | ЗНОЛП-6 | 6000/100 | 1005089 | 0.5 | н/д | 2019-08-30 | 2027-08-29 | + | + | Сч - УЭСП | Балансодержатель УЭСП отказывается поверять тех учет.
[14 empty] | ТОЛ-10 | 50/5 | 11912 | 0.5 | н/д | 2019-08-30 | 2027-08-29 | + | ЗНОЛП-6 | 6000/100 | 1005113 | 0.5 | н/д | 2019-08-30 | 2027-08-29 | + |  | ТТ - УЭСП
[14 empty] | ТОЛ-10 | 50/5 | 11933 | 0.5 | н/д | 2019-08-30 | 2027-08-29 | + | ЗНОЛП-6 | 6000/100 | 1005011 | 0.5 | н/д | 2019-08-30 | 2027-08-29 | + |  | ТН - УЭСП
38 | ООО "ГДО" | - | - | Ввод№2 КТП№207 базы НПЛПУ от ВЛ-10кВ. Фидер №8 ПС "Сельская" | 10 кВ | К | СЭТ-4ТМ.03М.01 | 805126834 | 0,5s/1,0 | 2012 | 2018-12-07 | 2028-12-06 |  | ТОЛ-10-I-2 У2 | 50/5 | 7866 | 0,5s | 2011 | 2019-03-12 | 2027-03-11 | + | НОЛП-10 У2 | 10000/100 | 163 | 0.5 | 2002 | 2019-07-03 | 2027-07-02 | + | + | Сч - УЭСП ГДО
[14 empty] | --- | --- | --- | --- | --- | --- | --- | --- | --- | --- | --- | --- | --- | --- | --- | --- |  | ТТ - УЭСП ГДО
[14 empty] | ТОЛ-10-I-2 У2 | 50/5 | 2385 | 0,5s | 2011 | 2019-03-12 | 2027-03-11 | + | НОЛП-10 У2 | 10000/100 | 149 | 0.5 | 2002 | 2019-07-03 | 2027-07-02 | + |  | ТН - УЭСП ГДО
39 | ООО "ГДО" | - | - | Ввод№1 КТП№207 базы НПЛПУ от ВЛ-10кВ. Фидер №2 ПС "Юность" | 10 кВ | К | СЭТ-4ТМ.02М.03 | 812100546 | 0,5s/1,0 | 2010 | 2022-06-28 | 2034-06-27 |  | ТОЛ-10-I-2 У2 | 50/5 | 1285 | 0,5s | 2011 | 2019-03-12 | 2027-03-11 | + | НОЛП-10 У2 | 10000/100 | 121 | 0.5 | 2002 | 2019-03-12 | 2027-03-11 | + | + | Сч - ИТЦ
[14 empty] | --- | --- | --- | --- | --- | --- | --- | --- | --- | --- | --- | --- | --- | --- | --- | --- |  | ТТ - УЭСП ГДО
[14 empty] | ТОЛ-10-I-2 У2 | 50/5 | 7754 | 0,5s | 2011 | 2019-03-12 | 2027-03-11 | + | НОЛП-10 У2 | 10000/100 | 124 | 0.5 | 2002 | 2019-03-12 | 2027-03-11 | + |  | ТН - УЭСП ГДО
40 | ООО "ГДО" | - | - | Отпайка ВЛ-10кВ. Фидер №6 ПС "Сакмарская" на ПРС Янгиз-Марьевка | 10 кВ | К | ПСЧ-3АРТ 07.132.1 | 12006234 | 1,0/2,0 | 2011-01-25 | 2018-06-28 | 2028-06-27 |  | --- | [7 empty] | --- | [7 empty] | + | Сч - ИТЦ
---
---
41 | ООО "ГДО" | - | - | ПКУ Отпайка ВЛ-10кВ Фидер №9 ПС "Сельская" | 10 кВ | К | Меркурий 234 ART2-00 P | 31626984 | 0.5 | 2017 | 2017-07-02 | 2033-07-01 |  | ТОЛ-10-III-2 | 50/5 | 5403 | 0,5s | 2015-07-07 | 2015-07-07 | 2023-07-06 |  | НОЛ-10-III | 10000/100 | 92 | 0.5 | 2018-01-25 | 2018-01-25 | 2034-01-24 | + | + | Сч - УЭСП ГДО
[14 empty] | --- | --- | --- | --- | --- | --- | --- |  | --- | --- | --- | --- | --- | --- | --- | --- |  | ТТ - УЭСП ГДО | Поверит балансодержатель УЭСП
[14 empty] | ТОЛ-10-III-2 | 50/5 | 5457 | 0,5s | 2015-07-07 | 2015-07-07 | 2023-07-06 |  | НОЛ-10-III | 10000/100 | 94 | 0.5 | 2018-01-25 | 2018-01-25 | 2034-01-24 | + |  | ТН - УЭСП ГДО
42 | ООО "ГДО" | - | - | Отпайка ВЛ-10кВ. Фидер №1 ПС "Краснохолмская" пост наблюдения (Димитрово) | 0,4 кВ | К | Меркурий 234 ARTM-03 PB.G | 40744124 | 0,5s/1,0 | 2019-10-10 | 2019-10-10 | 2035-10-09 | + | Т-0,66 | 100/5 | 260731 | 0.5 | 2014-05-27 | 2022-05-31 | 2026-05-30 | ФГИС | --- | [7 empty] | + | Сч - ИТЦ
[14 empty] | Т-0,66 | 100/5 | 260735 | 0.5 | 2014-05-27 | 2022-05-31 | 2026-05-30 | ФГИС | [9 empty] | ТТ - УЭСП ГДО
[14 empty] | Т-0,66 | 100/5 | 260734 | 0.5 | 2014-05-27 | 2022-05-31 | 2026-05-30 | ФГИС | [9 empty] | ТН - УЭСП ГДО
43 | ООО "ГДО" | - | - | СКЗ №К-20, С15-10 | 0,4кВ | К | Меркурий 234 ARTM-02 PB.G | 39070620 | 1,0/2,0 | 2019-08-08 | 2019-08-08 | 2035-08-07 | + | --- | [7 empty] | --- | [7 empty] | + | Сч - ИТЦ
---
---
АСКУЭ ОАО «Газпром» АСКУЭр ООО «Газпром энерго» Абдулинское ЛПУ МГ ООО «Газпром трансгаз Казань».
1 | ООО "ГДО" | -АСКУЭ ОАО «Газпром» АСКУЭр ООО «Газпром энерго» Абдулинское ЛПУ МГ ООО «Газпром трансгаз Казань».АСКУЭ ОАО «Газпром» АСКУЭр ООО «Газпром энерго» Абдулинское ЛПУ МГ ООО «Газпром трансгаз Казань». | - | ПЛ-7 ввод 1 | 0,4кВ | К | Меркурий 234 АRTM2-03 PBG | 39810222 | 0,5s/1,0 | 26.08.2019 | 26.08.2019 | 2035-08-25 | + | TC (ТС 8) | 600/5 | 11876 | 0.5 | 2014 | 2022-02-09 | 2026-02-08 | ФГИС | --- | [7 empty] | + | Сч - ИТЦ
[14 empty] | TC (ТС 8) | 600/5 | 11877 | 0.5 | 2014 | 2022-02-09 | 2026-02-08 | ФГИС | [9 empty] | ТТ-ГТК
[14 empty] | TC (ТС 8) | 600/5 | 26769 | 0.5 | 2014 | 2022-02-09 | 2026-02-08 | ФГИС | [9 empty] | ---
2 | ООО "ГТК" |  | - | Г-2 ввод 2 | 0,4кВ | К | Меркурий 234 АRTM2-03 PBG | 39810243 | 0,5s/1,0 | 26.08.2019 | 26.08.2019 | 2035-08-25 | + | ТС8 | 600/5 | 160130 | 0.5 | 2014 | 2014-02-24 | 2022-02-24 |  | --- | [7 empty] | + | Сч - ИТЦ | Абонент ждет замены силами сетевой организации в соответствии с ПП РФ 442, которая обещает заменить их в 2023 году.
[14 empty] | ТС8 | 600/5 | 160131 | 0.5 | 2014 | 2014-02-24 | 2022-02-24 | [10 empty] | ТТ-ГТК
[14 empty] | ТС8 | 600/5 | 160129 | 0.5 | 2014 | 2014-02-24 | 2022-02-24 | [10 empty] | ---
3 | ООО "ГТК" |  |  | АГРС Ютазы | 0,4 кВ | К | Меркурий 234 АRTM-02 PBG | 40721024 | 0,5s/1,0 | 2019 | 11.09.2019 | 2035-09-10 | + | --- | [7 empty] | --- | [8 empty] | Сч - ИТЦ
4 | ООО "ГТК" |  |  | АГРС УРУССУ | 0,4 кВ | К | Меркурий 234 АRTM-02 PBG | 40720768 | 0,5s/1,0 | 2019 | 11.09.2019 | 2035-09-10 | + | --- | [7 empty] | --- | [8 empty] | Сч - ИТЦ
5 | ООО "ГТК" |  |  | АГРС Бавлы | 0,4 кВ | К | Меркурий 234 АRTM-02 PBG | 40720987 | 0,5s/1,0 | 2019 | 11.09.2019 | 2035-09-10 | + | --- | [7 empty] | --- | [8 empty] | Сч - ИТЦ
6 | ООО "ГТК" |  |  | АГРС Ремчугово | 0,4 кВ | К | Меркурий 234 АRTM-02 PBG | 40721005 | 0,5s/1,0 | 2019 | 11.09.2019 | 2035-09-10 | + | --- | [7 empty] | --- | [8 empty] | Сч - ИТЦ
7 | ООО "ГТК" |  |  | ЛК-12 (262 км.) | 0,4 кВ | К | Меркурий 234 АRTM-02 PBG | 40720766 | 0,5s/1,0 | 2019 | 11.09.2019 | 2035-09-10 | + | --- | [7 empty] | --- | [8 empty] | Сч - ИТЦ
8 | ООО "ГТК" |  |  | ЛК-4 отвод на похвистнево (84 км.) | 0,4 кВ | К | Меркурий 203.2T GBО | 40722885 | 1,0/2,0 | 2019 | 12.09.2019 | 2035-09-11 | + | --- | [7 empty] | --- | [8 empty] | Сч - ИТЦ
9 | ООО "ГТК" |  |  | СКЗ 8 отвод на похвистнево (79,8 км.) | 0,22 кВ | К | Меркурий 203.2T GBО | 40723025 | 1,0/2,0 | 2019 | 12.09.2019 | 2035-09-11 | + | --- | [7 empty] | --- | [8 empty] | Сч - ИТЦ
10 | ООО "ГТК" |  |  | СКЗ 7 отвод на похвистнево (70 км.) | 0,22 кВ | К | Меркурий 203.2T GBО | 40722809 | 1,0/2,0 | 2019 | 12.09.2019 | 2035-09-11 | + | --- | [7 empty] | --- | [8 empty] | Сч - ИТЦ
11 | ООО "ГТК" | АСКУЭ ОАО «Газпром» АСКУЭр ООО «Газпром энерго» Абдулинское ЛПУ МГ ООО «Газпром трансгаз Казань». | 00017270/1 | ЛК-14 (305,4 км.) | 0,22 кВ | К | Меркурий 203.2T GB | 40722933 | 1,0/2,0 | 2019 | 12.09.2019 | 2035-09-11 | + | --- | [7 empty] | --- | [8 empty] | Сч - ИТЦ
12 | ООО "ГТК" |  |  | ЛК-15 (332 км.) | 0,22 кВ | К | Меркурий 203.2T GB | 40723010 | 1,0/2,0 | 2019 | 12.09.2019 | 2035-09-11 | + | --- | [7 empty] | --- | [8 empty] | Сч - ИТЦ
13 | ООО "ГТК" |  |  | СКЗ 2 отвод на похвистнево (13,8 км.) | 0,22 кВ | К | Меркурий 203.2T GBО | 40722862 | 1,0/2,0 | 2019 | 12.09.2019 | 2035-09-11 | + | --- | [7 empty] | --- | [8 empty] | Сч - ИТЦ
14 | ООО "ГТК" |  |  | ЛК-13 (284 км.) | 0,22 кВ | К | Меркурий 203.2T GB | 40723094 | 1,0/2,0 | 2019 | 12.09.2019 | 2035-09-11 | + | --- | [7 empty] | --- | [8 empty] | Сч - ИТЦ
15 | ООО "ГТК" |  |  | ГРС Кандыз (3,3 км.) | 0,22 кВ | К | Меркурий 203.2T GB | 40723048 | 1,0/2,0 | 2019 | 12.09.2019 | 2035-09-11 | + | --- | [7 empty] | --- | [8 empty] | Сч - ИТЦ
16 | ООО "ГТК" |  |  | АГРС Аксаково (3,3 км.) | 0,22 кВ | К | Меркурий 203.2T GB | 40722925 | 1,0/2,0 | 2019 | 11.09.2019 | 2035-09-10 | + | --- | [7 empty] | --- | [8 empty] | Сч - ИТЦ
17 | ООО "ГТК" |  |  | СКЗ 3 отвод на похвистнево (29,5 км.) | 0,22 кВ | К | Меркурий 203.2T GBО | 40722830 | 1,0/2,0 | 2019 | 12.09.2019 | 2035-09-11 | + | --- | [7 empty] | --- | [8 empty] | Сч - ИТЦ
18 | ООО "ГТК" |  |  | СКЗ 4 отвод на похвистнево (37,2 км.) | 0,22 кВ | К | Меркурий 203.2T GBО | 40722855 | 1,0/2,0 | 2019 | 12.09.2019 | 2035-09-11 | + | --- | [7 empty] | --- | [8 empty] | Сч - ИТЦ
19 | ООО "ГТК" |  |  | СКЗ 5 отвод на похвистнево (49,1 км.) | 0,22 кВ | К | Меркурий 203.2T GBО | 40723098 | 1,0/2,0 | 2019 | 12.09.2019 | 2035-09-11 | + | --- | [7 empty] | --- | [8 empty] | Сч - ИТЦ
20 | ООО "ГТК" |  |  | СКЗ 6 отвод на похвистнево (58,8 км.) | 0,22 кВ | К | Меркурий 203.2T GBО | 40722834 | 1,0/2,0 | 2019 | 12.09.2019 | 2035-09-11 | + | --- | [7 empty] | --- | [8 empty] | Сч - ИТЦ
21 | ООО "ГТК" | АСКУЭ ОАО «Газпром» АСКУЭр ООО «Газпром энерго» Абдулинское ЛПУ МГ ООО «Газпром трансгаз Казань». | 00017270/1 | АГРС Шалты(3,5 км.) | 0,22 кВ | К | Меркурий 203.2T GBО | 40723017 | 1,0/2,0 | 2019 | 12.09.2019 | 2035-09-11 | + | --- | [7 empty] | --- | [8 empty] | Сч - ИТЦ
22 | ООО "ГТК" |  |  | ЛК-11 (241,3 км.) | 0,22 кВ | К | Меркурий 203.2T GBО | 40722805 | 1,0/2,0 | 2019 | 12.09.2019 | 2035-09-11 | + | --- | [7 empty] | --- | [8 empty] | Сч - ИТЦ
23 | ООО "ГТК" |  |  | ЛК-10 (217,8 км.) | 0,22 кВ | К | Меркурий 203.2T GBО | 40722998 | 1,0/2,0 | 2019 | 12.09.2019 | 2035-09-11 | + | --- | [7 empty] | --- | [8 empty] | Сч - ИТЦ
24 | ООО "ГТК" |  |  | АГРС Радовка (5,3 км.) | 0,22 кВ | К | Меркурий 203.2T GBО | 40723130 | 1,0/2,0 | 2019 | 12.09.2019 | 2035-09-11 | + | --- | [7 empty] | --- | [8 empty] | Сч - ИТЦ
25 | ООО "ГТК" |  |  | ЛК-8 (178,8 км.) | 0,22 кВ | К | Меркурий 203.2T GBО | 40723104 | 1,0/2,0 | 2019 | 12.09.2019 | 2035-09-11 | + | --- | [7 empty] | --- | [8 empty] | Сч - ИТЦ
26 | ООО "ГТК" |  |  | АГРС Понаморевка (7,6 км.) | 0,22 кВ | К | Меркурий 203.2T GBО | 40722959 | 1,0/2,0 | 2019 | 12.09.2019 | 2035-09-11 | + | --- | [7 empty] | --- | [8 empty] | Сч - ИТЦ
27 | ООО "ГТК" |  |  | ЛК-7 (156,0 км.) | 0,22 кВ | К | Меркурий 203.2T GBО | 40722790 | 1,0/2,0 | 2019 | 12.09.2019 | 2035-09-11 | + | --- | [7 empty] | --- | [8 empty] | Сч - ИТЦ
28 | ООО "ГТК" |  |  | ЛК-6 (139,6 км.) | 0,22 кВ | К | Меркурий 203.2T GBО | 40723108 | 1,0/2,0 | 2019 | 12.09.2019 | 2035-09-11 | + | --- | [7 empty] | --- | [8 empty] | Сч - ИТЦ
29 | ООО "ГТК" |  |  | СКЗ 1 отвод на агрс преображенка (16 км.) | 0,22 кВ | К | Меркурий 203.2T GBО | 40722932 | 1,0/2,0 | 2019 | 12.09.2019 | 2035-09-11 | + | --- | [7 empty] | --- | [8 empty] | Сч - ИТЦ
30 | ООО "ГТК" |  |  | АГРС Преображенка (32,2 км.) | 0,22 кВ | К | Меркурий 203.2T GBО | 40722753 | 1,0/2,0 | 2019 | 12.09.2019 | 2035-09-11 | + | --- | [7 empty] | --- | [8 empty] | Сч - ИТЦ
31 | ООО "ГТК" | АСКУЭ ОАО «Газпром» АСКУЭр ООО «Газпром энерго» Абдулинское ЛПУ МГ ООО «Газпром трансгаз Казань». | 00017270/1 | АГРС Шарлык (23,4 км) | 0,22 кВ | К | Меркурий 203.2T GBО | 40722997 | 1,0/2,0 | 2019 | 12.09.2019 | 2035-09-11 | + | --- | [7 empty] | --- | [8 empty] | Сч - ИТЦ
32 | ООО "ГТК" |  |  | СКЗ №1 отвод Шарлык (14 км) | 0,22 кВ | К | Меркурий 203.2T GBО | 40722988 | 1,0/2,0 | 2019 | 12.09.2019 | 2035-09-11 | + | --- | [7 empty] | --- | [8 empty] | Сч - ИТЦ
33 | ООО "ГТК" |  |  | АГРС Новомусино (2,7 км.) | 0,4 кВ | К | Меркурий 234 АRTM-02 PBG | 40720968 | 0,5s/1,0 | 2019 | 11.09.2019 | 2035-09-10 | + | --- | [7 empty] | --- | [8 empty] | Сч - ИТЦ
34 | ООО "ГТК" |  |  | ЛК №5 (118,7 км) | 0,22 кВ | К | Меркурий 203.2T GBО | 40722996 | 1,0/2,0 | 2019 | 12.09.2019 | 2035-09-11 | + | --- | [7 empty] | --- | [8 empty] | Сч - ИТЦ
35 | ООО "ГТК" |  |  | АГРС Александровка (9 км) | 0,22 кВ | К | Меркурий 203.2T GBО | 40722864 | 1,0/2,0 | 2019 | 12.09.2019 | 2035-09-11 | + | --- | [7 empty] | --- | [8 empty] | Сч - ИТЦ
36 | ООО "ГТК" |  |  | ЛК №4 (90,6 км) | 0,22 кВ | К | Меркурий 203.2T GBО | 40722789 | 1,0/2,0 | 2019 | 12.09.2019 | 2035-09-11 | + | --- | [7 empty] | --- | [8 empty] | Сч - ИТЦ
37 | ООО "ГТК" |  |  | АГРС Марксовский (6,9 км) | 0,22 кВ | К | Меркурий 203.2T GBО | 40722985 | 1,0/2,0 | 2019 | 12.09.2019 | 2035-09-11 | + | --- | [7 empty] | --- | [8 empty] | Сч - ИТЦ
38 | ООО "ГТК" |  |  | ЛК №3 (66,9 км) | 0,22 кВ | К | Меркурий 203.2T GBО | 40722951 | 1,0/2,0 | 2019 | 12.09.2019 | 2035-09-11 | + | --- | [7 empty] | --- | [8 empty] | Сч - ИТЦ
39 | ООО "ГТК" |  |  | СКЗ №8 (57 км) | 0,22 кВ | К | Меркурий 203.2T GBО | 40722976 | 1,0/2,0 | 2019 | 12.09.2019 | 2035-09-11 | + | --- | [7 empty] | --- | [8 empty] | Сч - ИТЦ
40 | ООО "ГТК" |  |  | СКЗ №7А (52 км) | 0,22 кВ | К | Меркурий 203.2T GBО | 40722950 | 1,0/2,0 | 2019 | 12.09.2019 | 2035-09-11 | + | --- | [7 empty] | --- | [8 empty] | Сч - ИТЦ
41 | ООО "ГТК" | АСКУЭ ОАО «Газпром» АСКУЭр ООО «Газпром энерго» Абдулинское ЛПУ МГ ООО «Газпром трансгаз Казань». | 00017270/1 | СКЗ №7 (46,9 км) | 0,22 кВ | К | Меркурий 203.2T GBО | 40722924 | 1,0/2,0 | 2019 | 12.09.2019 | 2035-09-11 | + | --- | [7 empty] | --- | [8 empty] | Сч - ИТЦ
42 | ООО "ГТК" |  |  | ЛК №2 (43,7 км) | 0,22 кВ | К | Меркурий 203.2T GBО | 40722859 | 1,0/2,0 | 2019 | 12.09.2019 | 2035-09-11 | + | --- | [7 empty] | --- | [8 empty] | Сч - ИТЦ
43 | ООО "ГТК" |  |  | СКЗ №6а (39,1 км) | 0,22 кВ | К | Меркурий 203.2T GBО | 40722970 | 1,0/2,0 | 2019 | 12.09.2019 | 2035-09-11 | + | --- | [7 empty] | --- | [8 empty] | Сч - ИТЦ
44 | ООО "ГТК" |  |  | СКЗ №6 (35 км) | 0,22 кВ | К | Меркурий 203.2T GBО | 40722973 | 1,0/2,0 | 2019 | 12.09.2019 | 2035-09-11 | + | --- | [7 empty] | --- | [8 empty] | Сч - ИТЦ
45 | ООО "ГТК" |  |  | СКЗ №5 (29,2 км) | 0,22 кВ | К | Меркурий 203.2T GBО | 40723148 | 1,0/2,0 | 2019 | 12.09.2019 | 2035-09-11 | + | --- | [7 empty] | --- | [8 empty] | Сч - ИТЦ
46 | ООО "ГТК" |  |  | АГРС Алмала (1,2 км) | 0,22 кВ | К | Меркурий 203.2T GBО | 40722958 | 1,0/2,0 | 2019 | 12.09.2019 | 2035-09-11 | + | --- | [7 empty] | --- | [8 empty] | Сч - ИТЦ
47 | ООО "ГТК" |  |  | СКЗ №4 22,2 км) | 0,22 кВ | К | Меркурий 203.2T GBО | 40723006 | 1,0/2,0 | 2019 | 12.09.2019 | 2035-09-11 | + | --- | [7 empty] | --- | [8 empty] | Сч - ИТЦ
48 | ООО "ГТК" |  |  | ЛК №1 (23,7 км) | 0,22 кВ | К | Меркурий 203.2T GBО | 40722979 | 1,0/2,0 | 2019 | 12.09.2019 | 2035-09-11 | + | --- | [7 empty] | --- | [8 empty] | Сч - ИТЦ
49 | ООО "ГТК" |  |  | СКЗ №3Б (16 км) | 0,22 кВ | К | Меркурий 203.2T GBО | 40723114 | 1,0/2,0 | 2019 | 12.09.2019 | 2035-09-11 | + | --- | [7 empty] | --- | [8 empty] | Сч - ИТЦ
50 | ООО "ГТК" |  |  | СКЗ №3А (12,7 км) | 0,22 кВ | К | Меркурий 203.2T GBО | 40722819 | 1,0/2,0 | 2019 | 12.09.2019 | 2035-09-11 | + | --- | [7 empty] | --- | [8 empty] | Сч - ИТЦ
51 | ООО "ГТК" | АСКУЭ ОАО «Газпром» АСКУЭр ООО «Газпром энерго» Абдулинское ЛПУ МГ ООО «Газпром трансгаз Казань». | 00017270/1 | СКЗ №3 (9,1 км) | 0,22 кВ | К | Меркурий 203.2T GBО | 40723133 | 1,0/2,0 | 2019 | 12.09.2019 | 2035-09-11 | + | --- | [7 empty] | --- | [8 empty] | Сч - ИТЦ
52 | ООО "ГТК" |  |  | СКЗ №2А (6 км) | 0,22 кВ | К | Меркурий 203.2T GBО | 40722833 | 1,0/2,0 | 2019 | 12.09.2019 | 2035-09-11 | + | --- | [7 empty] | --- | [8 empty] | Сч - ИТЦ
53 | ООО "ГТК" |  |  | СКЗ№2 (4,5 км) | 0,22 кВ | К | Меркурий 203.2T GBО | 40722807 | 1,0/2,0 | 2019 | 12.09.2019 | 2035-09-11 | + | --- | [7 empty] | --- | [8 empty] | Сч - ИТЦ
54 | ООО "ГТК" |  |  | СКЗ №1 (0,95 км) | 0,22 кВ | К | Меркурий 203.2T GBО | 40722965 | 1,0/2,0 | 2019 | 12.09.2019 | 2035-09-11 | + | --- | [7 empty] | --- | [8 empty] | Сч - ИТЦ
55 | ООО "ГТК" |  |  | СКЗ №4А (22,2 км) | 0,22 кВ | К | Меркурий 203.2T GBО | 40723140 | 1,0/2,0 | 2019 | 12.09.2019 | 2035-09-11 | + | --- | [7 empty] | --- | [8 empty] | Сч - ИТЦ
56 | ООО "ГТК" |  |  | Дом оператора сигнализация «Шарлык» | 0,22 кВ | К | Меркурий 203.2T GBО | 40722991 | 1,0/2,0 | 2019 | 12.09.2019 | 2035-09-11 | + | --- | [7 empty] | --- | [8 empty] | Сч - ИТЦ
57 | ООО "ГТК" |  |  | Газопровод-отвод на АГРС «Ст. Шалты» Дом оператора сигнализация. | 0,22 кВ | К | Меркурий 203.2T GBО | 40723146 | 1,0/2,0 | 2019 | 12.09.2019 | 2035-09-11 | + | --- | [7 empty] | --- | [8 empty] | Сч - ИТЦ
ПС 35 кВ Дюрменево, ЗРУ-10 кВ КС-19 Шаранского ЛПУ МГ ООО "Газпром трансгаз Уфа".
13 | ООО "ГТУ" | АСКУ ЭР ПАО "Газпром" Узел почасового учета электроэнергии с ДСД ООО "Газпром энерго" ЗРУ-10 кВ КС-19 Шаранского ЛПУ МГ ООО "Газпром трансгаз Уфа". | 00014651 | ПС 35 кВ Дюрменево, ЗРУ-35 кВ, 1СШ 35 кВ, Ввод-1 | 35 кВ | Т | СЭТ-4ТМ.03М.01 | 803151808 | 0,5S/1,0 | 2015 | 2015-03-18 | 2027-03-18 | - | ТВЭ-35 УХЛ2 | 600/5 | 16119911 | 0.5 | н/д | 2014-07-07 | 2029-07-07 |  | ЗНОМ-35-65У1 | 35000/100 | 1166845 | 0.5 | н/д | 2018-11-07 | 2023-11-06 | - | + | Приуральский филиал
[14 empty] | --- |  | --- |  |  | --- | --- |  | ЗНОМ-35-65У1 | 35000/100 | 1165308 | 0.5 | н/д | 2018-11-07 | 2023-11-06
[7 empty] | BINOM 338sU3.57I3.5S16T | 70000609 | 0,5S | 2019-07-26 | 2019-07-26 | 2031-07-26 | - | ТВЭ-35 УХЛ2 |  | 792019 |  |  | 2014-07-07 | 2029-07-07 |  | ЗНОМ-35-65У1 | 35000/100 | 1166013 | 0.5 | н/д | 2018-11-07 | 2023-11-06
14 | ООО "ГТУ" |  | 00014651 | ПС 35 кВ Дюрменево, ЗРУ-35 кВ, 1СШ 35 кВ, Ввод-2 | 35 кВ | Т | СЭТ-4ТМ.03М.01 | 802153010 | 0,5S/1,0 | 2015 | 2015-03-05 | 2027-03-05 | - | ТВЭ-35 УХЛ2 | 600/5 | 513А | 0.5 | н/д | 2015-09-21 | 2030-09-21 |  | ЗНОМ-35-65У1 | 35000/100 | 1164120 | 0.5 | 0.5 | 0.5 | 0.5 | - | + | Приуральский филиал
[14 empty] | --- |  | --- |  |  | --- | --- |  | ЗНОМ-35-65У1 | 35000/100 | 1164154 | 0.5 | 0.5 | 0.5 | 0.5
[7 empty] | BINOM 338sU3.57I3.5S16T | 70000636 | 0,5S | 2019-08-02 | 2019-08-02 | 2031-08-02 | - | ТВЭ-35 УХЛ2 |  | 513С |  |  | 2015-09-21 | 2030-09-21 |  | ЗНОМ-35-65У1 | 35000/100 | 1162519 | 0.5 | 0.5 | 0.5 | 0.5
15 | ООО "ГТУ" |  | 00014651 | ПС 35 кВ Дюрменево, ЗРУ-10 кВ, 1СШ 10 кВ, яч.1 (Ввод) | 10 кВ | Т | СЭТ-4ТМ.03М.01 | 0803151508 | 0,5S/1,0 | 2015 | 2015-03-18 | 2027-03-18 | - | ТЛМ-10 | 800/5 | 5826 | 0.5 | н/д | 2019-09-26 | 2023-09-25 |  | НАМИТ-10 | 10000/100 | 0236 | 0.5 | н/д | 2016-07-28 | 2024-07-27 | + | + | Приуральский филиал
---
[7 empty] | BINOM 338sU3.57I3.5S16T | 70000634 | 0,5S | 2019-08-02 | 2019-08-02 | 2031-08-02 | - | ТЛМ-10 |  | 5829 |  |  | 2019-09-26 | 2023-09-25
16 | ООО "ГТУ" |  | 00014651 | ПС 35 кВ Дюрменево, ЗРУ-10 кВ, 1СШ 10 кВ, яч.3 | 10 кВ | Т | СЭТ-4ТМ.03М.01 | 0802152746 | 0,5S/1,0 | 2015 | 2015-03-05 | 2027-03-05 | + | ТВЛМ-10 | 100/5 | 97050 | 0.5 | н/д | непригоден | непригоден |  | НАМИТ-10 | 10000/100 | 0236 | 0.5 | н/д | 2016-07-28 | 2024-07-27 | + | + | Приуральский филиал
---
[14 empty] | ТВЛМ-10 |  | 97093 |  |  | непригоден | непригоден
1 | ООО "ГТУ" |  | 00014651 | ПС 35 кВ Дюрменево, ЗРУ-10 кВ, 1СШ 10 кВ, яч.5 | 10 кВ | ОРЭМ | СЭТ-4ТМ.03М.01 | 0802152995 | 0,5S/1,0 | 2015 | 2015-03-05 | 2027-03-05 | + | ТЛМ-10 | 100/5 | 0303 | 0.5 | н/д | 2022-10-13 | 2026-10-12 | ФГИС | НАМИТ-10 | 10000/100 | 0236 | 0.5 | н/д | 2016-07-28 | 2024-07-27 | + | + | Приуральский филиал | Бирюзовым выделены ТТ и ТН, установленные взамен забракованным.
---
[14 empty] | ТЛМ-10 |  | 6170 |  |  | 2022-10-13 | 2026-10-12 | ФГИС
2 | ООО "ГТУ" |  | 00014651 | ПС 35 кВ Дюрменево, ЗРУ-10 кВ, 1СШ 10 кВ, яч.7 | 10 кВ | ОРЭМ | СЭТ-4ТМ.03М.01 | 0803150547 | 0,5S/1,0 | 2015 | 2015-03-18 | 2027-03-18 | + | ТЛМ-10 | 100/5 | 0321 | 0.5 | н/д | 2022-10-13 | 2026-10-12 | ФГИС | НАМИТ-10 | 10000/100 | 0236 | 0.5 | н/д | 2016-07-28 | 2024-07-27 | + | + | Приуральский филиал
---
[14 empty] | ТЛМ-10 |  | 0876 |  |  | 2022-10-13 | 2026-10-12 | ФГИС
3 | ООО "ГТУ" |  | 00014651 | ПС 35 кВ Дюрменево, ЗРУ-10 кВ, 1СШ 10 кВ, яч.9 | 10 кВ | ОРЭМ | СЭТ-4ТМ.03М.01 | 0803151628 | 0,5S/1,0 | 2015 | 2015-03-18 | 2027-03-18 | + | ТВЛМ-10 | 100/5 | 30734 | 0.5 | н/д | 2022-10-26 | 2026-10-25 | ФГИС | НАМИТ-10 | 10000/100 | 0236 | 0.5 | н/д | 2016-07-28 | 2024-07-27 | + | + | Приуральский филиал
---
[14 empty] | ТВЛМ-10 |  | 30730 |  |  | 2022-10-26 | 2026-10-25 | ФГИС
4 | ООО "ГТУ" |  | 00014651 | ПС 35 кВ Дюрменево, ЗРУ-10 кВ, 1СШ 10 кВ, яч.11 | 10 кВ | ОРЭМ | СЭТ-4ТМ.03М.01 | 0803150498 | 0,5S/1,0 | 2015 | 2015-03-18 | 2027-03-18 | + | ТЛМ-10 | 100/5 | 6805 | 0.5 | н/д | 2022-10-25 | 2026-10-24 | ФГИС | НАМИТ-10 | 10000/100 | 0236 | 0.5 | н/д | 2016-07-28 | 2024-07-27 | + | + | Приуральский филиал
---
[14 empty] | ТЛМ-10 |  | 6874 |  |  | 2022-10-25 | 2026-10-24 | ФГИС
5 | ООО "ГТУ" |  | 00014651 | ПС 35 кВ Дюрменево, ЗРУ-10 кВ, 1СШ 10 кВ, яч.13 | 10 кВ | ОРЭМ | СЭТ-4ТМ.03М.01 | 0803151503 | 0,5S/1,0 | 2015 | 2015-03-18 | 2027-03-18 | + | ТЛМ-10 | 100/5 | 6932 | 0.5 | н/д | 2022-10-27 | 2026-10-26 | ФГИС | НАМИТ-10 | 10000/100 | 0236 | 0.5 | н/д | 2016-07-28 | 2024-07-27 | + | + | Приуральский филиал
---
[14 empty] | ТЛМ-10 |  | 6818 |  |  | 2022-10-27 | 2026-10-26 | ФГИС
6 | ООО "ГТУ" |  | 00014651 | ПС 35 кВ Дюрменево, ЗРУ-10 кВ, 1СШ 10 кВ, яч.17 | 10 кВ | ОРЭМ | СЭТ-4ТМ.03М.01 | 0803150667 | 0,5S/1,0 | 2015 | 2015-03-18 | 2027-03-18 | + | ТЛМ-10 | 100/5 | 7630 | 0.5 | н/д | 2022-10-27 | 2026-10-26 | ФГИС | НАМИТ-10 | 10000/100 | 0236 | 0.5 | н/д | 2016-07-28 | 2024-07-27 | + | + | Приуральский филиал
---
[14 empty] | ТЛМ-10 |  | 7673 |  |  | 2022-10-27 | 2026-10-26 | ФГИС
17 | ООО "ГТУ" |  | 00014651 | ПС 35 кВ Дюрменево, ЗРУ-10 кВ, 2СШ 10 кВ, яч.2 (Ввод) | 10 кВ | Т | СЭТ-4ТМ.03М.01 | 0803150491 | 0,5S/1,0 | 2015 | 2015-03-18 | 2027-03-18 | - | ТЛМ-10 | 800/5 | 5047 | 0.5 | н/д | 2019-09-26 | 2023-09-25 |  | НОМ-10-66 | 10000/100 | НТРК | 0.5 | н/д | 2019-09-26 | 2023-09-25 | + | + | Приуральский филиал
[14 empty] | --- | [7 empty] | --- | --- | --- | 0.5 | н/д
[7 empty] | BINOM 338sU3.57I3.5S16T | 70000633 | 0,5S | 2019-07-11 | 2019-07-11 | 2031-07-11 | - | ТЛМ-10 |  | 5050 |  |  | 2019-09-26 | 2023-09-25 |  | НОМ-10-66 | 10000/100 | НККР | 0.5 | н/д | 2019-09-26 | 2023-09-25 | +
18 | ООО "ГТУ" |  | 00014651 | ПС 35 кВ Дюрменево, ЗРУ-10 кВ, 2СШ 10 кВ, яч.4 (Резерв) | 10 кВ | Т | СЭТ-4ТМ.03М.01 | 0803151635 | 0,5S/1,0 | 2015 | 2015-03-18 | 2027-03-18 | + | Нет ТТ | --- |  | --- | --- | --- |  |  | НОМ-10-66 | 10000/100 | НТРК | 0.5 | н/д | 2019-09-26 | 2023-09-25 | + | + | Приуральский филиал | Приуральский филиал может заменить во 2 квартале 2022г.
[14 empty] | --- | [7 empty] | --- | --- | --- | 0.5 | н/д
[14 empty] | Нет ТТ | [7 empty] | НОМ-10-66 | 10000/100 | НККР | 0.5 | н/д | 2019-09-26 | 2023-09-25 | +
19 | ООО "ГТУ" |  | 00014651 | ПС 35 кВ Дюрменево, ЗРУ-10 кВ, 2СШ 10 кВ, яч.6 (Резерв) | 10 кВ | Т | СЭТ-4ТМ.03М.01 | 0803150716 | 0,5S/1,0 | 2015 | 2015-03-18 | 2027-03-18 | + | Нет ТТ | --- |  | --- | --- | --- |  |  | НОМ-10-66 | 10000/100 | НТРК | 0.5 | н/д | 2019-09-26 | 2023-09-25 | + | + | Приуральский филиал
[14 empty] | --- | [7 empty] | --- | --- | --- | 0.5 | н/д
[14 empty] | Нет ТТ | [7 empty] | НОМ-10-66 | 10000/100 | НККР | 0.5 | н/д | 2019-09-26 | 2023-09-25 | +
7 | ООО "ГТУ" |  | 00014651 | ПС 35 кВ Дюрменево, ЗРУ-10 кВ, 2СШ 10 кВ, яч.8 | 10 кВ | ОРЭМ | СЭТ-4ТМ.03М.01 | 0802152851 | 0,5S/1,0 | 2015 | 2015-03-03 | 2027-03-03 | + | ТЛМ-10 | 100/5 | 7551 | 0.5 | н/д | 2022-10-13 | 2026-10-12 | ФГИС | НОМ-10-66 | 10000/100 | НТРК | 0.5 | н/д | 2019-09-26 | 2023-09-25 | + | + | Приуральский филиал | Бирюзовым выделены ТТ, установленные взамен забракованным.
[14 empty] | --- | [7 empty] | --- | --- | --- | 0.5 | н/д
[14 empty] | ТЛМ-10 |  | 6741 |  |  | 2022-10-13 | 2026-10-12 | ФГИС | НОМ-10-66 | 10000/100 | НККР | 0.5 | н/д | 2019-09-26 | 2023-09-25 | +
8 | ООО "ГТУ" |  | 00014651 | ПС 35 кВ Дюрменево, ЗРУ-10 кВ, 2СШ 10 кВ, яч.10 | 10 кВ | ОРЭМ | СЭТ-4ТМ.03М.01 | 0803150477 | 0,5S/1,0 | 2015 | 2015-03-18 | 2027-03-18 | + | ТВЛМ-10 | 100/5 | 97697 | 0.5 | н/д | 2022-10-26 | 2026-10-25 | ФГИС | НОМ-10-66 | 10000/100 | НТРК | 0.5 | н/д | 2019-09-26 | 2023-09-25 | + | + | Приуральский филиал
[14 empty] | --- | [7 empty] | --- | --- | --- | 0.5 | н/д
[14 empty] | ТВЛМ-10 |  | 97715 |  |  | 2022-10-26 | 2026-10-25 | ФГИС | НОМ-10-66 | 10000/100 | НККР | 0.5 | н/д | 2019-09-26 | 2023-09-25 | +
9 | ООО "ГТУ" |  | 00014651 | ПС 35 кВ Дюрменево, ЗРУ-10 кВ, 2СШ 10 кВ, яч.12 | 10 кВ | ОРЭМ | СЭТ-4ТМ.03М.01 | 0803150701 | 0,5S/1,0 | 2015 | 2015-03-18 | 2027-03-18 | + | ТЛМ-10 | 100/5 | 0740 | 0.5 | н/д | 2022-10-25 | 2026-10-24 | ФГИС | НОМ-10-66 | 10000/100 | НТРК | 0.5 | н/д | 2019-09-26 | 2023-09-25 | + | + | Приуральский филиал
[14 empty] | --- | [7 empty] | --- | --- | --- | 0.5 | н/д
[14 empty] | ТЛМ-10 |  | 0743 |  |  | 2022-10-25 | 2026-10-24 | ФГИС | НОМ-10-66 | 10000/100 | НККР | 0.5 | н/д | 2019-09-26 | 2023-09-25 | +
20 | ООО "ГТУ" |  | 00014651 | ПС 35 кВ Дюрменево, ЗРУ-10 кВ, 2СШ 10 кВ, яч.14 | 10 кВ | Т | СЭТ-4ТМ.03М.01 | 0803151787 | 0,5S/1,0 | 2015 | 2015-03-18 | 2027-03-18 | + | ТЛМ-10 | 100/5 | 0900 | 0.5 | н/д | 2018-11-07 | 2022-11-06 |  | НОМ-10-66 | 10000/100 | НТРК | 0.5 | н/д | 2019-09-26 | 2023-09-25 | + | + | Приуральский филиал
[14 empty] | --- | [7 empty] | --- | --- | --- | 0.5 | н/д
[14 empty] | ТЛМ-10 |  | 8850 |  |  | 2018-11-07 | 2022-11-06 |  | НОМ-10-66 | 10000/100 | НККР | 0.5 | н/д | 2019-09-26 | 2023-09-25 | +
10 | ООО "ГТУ" |  | 00014651 | ПС 35 кВ Дюрменево, ЗРУ-10 кВ, 2СШ 10 кВ, яч.16 | 10 кВ | ОРЭМ | СЭТ-4ТМ.03М.01 | 0803150680 | 0,5S/1,0 | 2015 | 2015-03-18 | 2027-03-18 | + | ТЛМ-10 | 100/5 | 0735 | 0.5 | н/д | 2022-10-27 | 2026-10-26 | ФГИС | НОМ-10-66 | 10000/100 | НТРК | 0.5 | н/д | 2019-09-26 | 2023-09-25 | + | + | Приуральский филиал
[14 empty] | --- | [7 empty] | --- | --- | --- | 0.5 | н/д
[14 empty] | ТЛМ-10 |  | 8870 |  |  | 2022-10-27 | 2026-10-26 | ФГИС | НОМ-10-66 | 10000/100 | НККР | 0.5 | н/д | 2019-09-26 | 2023-09-25 | +
11 | ООО "ГТУ" |  | 00014651 | ПС 35 кВ Дюрменево, ЗРУ-10 кВ, 2СШ 10 кВ, яч.18 | 10 кВ | ОРЭМ | СЭТ-4ТМ.03М.01 | 0803151586 | 0,5S/1,0 | 2015 | 2015-03-18 | 2027-03-18 | + | ТЛМ-10 | 100/5 | 0903 | 0.5 | н/д | 2022-10-27 | 2026-10-26 | ФГИС | НОМ-10-66 | 10000/100 | НТРК | 0.5 | н/д | 2019-09-26 | 2023-09-25 | + | + | Приуральский филиал
[14 empty] | --- | [7 empty] | --- | --- | --- | 0.5 | н/д
[14 empty] | ТЛМ-10 |  | 1127 |  |  | 2022-10-27 | 2026-10-26 | ФГИС | НОМ-10-66 | 10000/100 | НККР | 0.5 | н/д | 2019-09-26 | 2023-09-25 | +
12 | ООО "ГТУ" |  | 00014651 | ПС 35 кВ Дюрменево, ЗРУ-10 кВ, 2СШ 10 кВ, яч.22 | 10 кВ | ОРЭМ | СЭТ-4ТМ.03М.01 | 0803150666 | 0,5S/1,0 | 2015 | 2015-03-18 | 2027-03-18 | + | ТЛМ-10 | 100/5 | 7677 | 0.5 | н/д | 2022-10-13 | 2026-10-12 | ФГИС | НОМ-10-66 | 10000/100 | НТРК | 0.5 | н/д | 2019-09-26 | 2023-09-25 | + | + | Приуральский филиал | Бирюзовым выделены ТТ, установленные взамен забракованным.
[22 empty] | --- | --- | --- | 0.5 | н/д
[14 empty] | ТЛМ-10 |  | 0316 |  |  | 2022-10-13 | 2026-10-12 | ФГИС | НОМ-10-66 | 10000/100 | НККР | 0.5 | н/д | 2019-09-26 | 2023-09-25 | +
21 | ООО "ГТУ" |  | 00014651 | ПС 35 кВ Дюрменево, ЗРУ-35 кВ,ТСН-1 | 0,4 кВ | Т | СЭТ-4ТМ.03М.09 | 802150439 | 0,5S/1,0 | 2015 | 2015-02-20 | 2027-02-20 | - | Т-0,66 У3 | 150/5 | 00955 | 0.5 | н/д | н\д | н\д |  | --- | [7 empty] | + | Приуральский филиал | Приуральский филиал обещает заменить во 2 квартале 2022г.
[14 empty] | Т-0,66 У3 |  | --- |  |  | --- | ---
[14 empty] | Т-0,66 У3 |  | н/д |  |  | н\д | н\д
22 | ООО "ГТУ" |  | 00014651 | ПС 35 кВ Дюрменево, ЗРУ-35 кВ,ТСН-2 | 0,4 кВ | Т | СЭТ-4ТМ.03М.09 | 802150446 | 0,5S/1,0 | 2015 | 2015-02-20 | 2027-02-20 | - | Т-0,66 У3 | 150/5 | 63687 | 0.5 | н/д | н\д | н\д |  | --- | [7 empty] | + | Приуральский филиал
[14 empty] | Т-0,66 У3 |  | --- |  |  | --- | ---
[14 empty] | Т-0,66 У3 |  | 63194 |  |  | н\д | н\д
ПС 35/10кВ "Совхозная" ООО "Газпром ПХГ". Инв.номер: 00012261
1 | ООО "Газпром ПХГ" | АСКУ ЭР ПАО "Газпром" Узел АСКУ ЭР ПАО "Газпром" АИИС КУЭ ООО "Газпром энерго" Подстанция 35/10кВ "Совхозная" ООО "Газпром ПХГ". | 00012261 | КРУН-10 кВ секция I яч. 2 КТП-1 Т-2 | 10 кВ | Т | СЭТ-4ТМ.03М | 0808090545 | 0,2S/0,5 | 2009 | 2021-10-14 | 2033-10-13 | ФГИС | ТЛМ-10 | 50/5 | 1211 | 0.5 | --- | 2019-07-01 | 2023-07-01 |  | НТМИ-10 | 10/0,1 | 2818 | 0.5 | - | 2020-06-25 | 2024-06-24 |  | + | Сч - ИТЦ
[14 empty] | --- | --- | --- | --- | --- | --- | --- | [10 empty] | ТТ - ЮУФ
[14 empty] | ТЛМ-10 | 50/5 | 2486 | 0.5 | --- | 2019-07-01 | 2023-07-01 | [10 empty] | ТН - ЮУФ
2 | ООО "Газпром ПХГ" |  | 00012261 | КРУН-10 кВ секция I яч. 3 КТП-1 Т-2 | 10 кВ | Т | СЭТ-4ТМ.03М.01 | 0808102197 | 0,2S/0,5 | 2010 | 2021-10-14 | 2033-10-13 | ФГИС | ТЛМ-10 | 300/5 | 000001 | 0.5 | --- | 2019-07-01 | 2023-07-01 |  | НТМИ-10 | 10/0,1 | 2818 | 0.5 | - | 2020-06-25 | 2024-06-24 |  | - | Сч - ИТЦ
[14 empty] | --- | --- | --- | --- | --- | --- | --- | [10 empty] | ТТ - ЮУФ
[14 empty] | ТЛМ-10 | 300/5 | 000004 | 0.5 | --- | 2019-07-01 | 2023-07-01 | [10 empty] | ТН - ЮУФ
3 | ООО "Газпром ПХГ" |  | 00012261 | КРУН-10 кВ секция I яч. 4 | 10 кВ | Т | СЭТ-4ТМ.03М | 0808120115 | 0,2S/0,5 | 2012 | 2021-10-14 | 2033-10-13 | ФГИС | ТЛМ-10 | 50/5 | 8481 | 0.5 | --- | 2019-07-01 | 2023-07-01 |  | НТМИ-10 | 10/0,1 | 2818 | 0.5 | - | 2020-06-25 | 2024-06-24 |  | + | Сч - ИТЦ
[14 empty] | --- | --- | --- | --- | --- | --- | --- | [10 empty] | ТТ - ЮУФ
[14 empty] | ТЛМ-10 | 50/5 | 2571 | 0.5 | --- | 2019-07-01 | 2023-07-01 | [10 empty] | ТН - ЮУФ
4 | ООО "Газпром ПХГ" |  | 00012261 | КРУН-10 кВ секция I яч. 5 КТП-2 Т-1 | 10 кВ | Т | СЭТ-4ТМ.03М.01 | 0102071071 | 0,5S/1,0 | 2007 | 2021-10-14 | 2033-10-13 | ФГИС | ТЛМ-10 | 50/5 | 7517 | 0.5 | --- | 2009-04-01 | 2013-04-01 |  | НТМИ-10 | 10/0,1 | 2818 | 0.5 | - | 2020-06-25 | 2024-06-24 |  | - | Сч - ИТЦ
[14 empty] | --- | --- | --- | --- | --- | --- | --- | [10 empty] | ТТ - ЮУФ
[14 empty] | ТЛМ-10 | 50/5 | 1271 | 0.5 | --- | 2009-04-01 | 2013-04-01 | [10 empty] | ТН - ЮУФ
5 | ООО "Газпром ПХГ" |  | 00012261 | КРУН-10 кВ секция I яч. 6 КТП-3 Т-1 | 10 кВ | Т | СЭТ-4ТМ.03М.01 | 0805090998 | 0,5S/1,0 | 2009 | 2021-10-14 | 2033-10-13 | ФГИС | ТЛМ-10 | 50/5 | 1195 | 0.5 | --- | 2009-04-01 | 2013-04-01 |  | НТМИ-10 | 10/0,1 | 2818 | 0.5 | - | 2020-06-25 | 2024-06-24 |  | - | Сч - ИТЦ
[14 empty] | --- | --- | --- | --- | --- | --- | --- | [10 empty] | ТТ - ЮУФ
[14 empty] | ТЛМ-10 | 50/5 | 7122 | 0.5 | --- | 2009-04-01 | 2013-04-01 | [10 empty] | ТН - ЮУФ
6 | ООО "Газпром ПХГ" |  | 00012261 | КРУН-10 кВ секция I яч. 7 КТП-5 Т-2 | 10 кВ | Т | СЭТ-4ТМ.03М.01 | 0808101637 | 0,5S/1,0 | 2010 | 2021-10-14 | 2033-10-13 | ФГИС | ТЛМ-10 | 50/5 | 2556 | 0.5 | --- | 2019-07-01 | 2023-07-01 |  | НТМИ-10 | 10/0,1 | 2818 | 0.5 | - | 2020-06-25 | 2024-06-24 |  | - | Сч - ИТЦ
[14 empty] | --- | --- | --- | --- | --- | --- | --- | [10 empty] | ТТ - ЮУФ
[14 empty] | ТЛМ-10 | 50/5 | 2485 | 0.5 | --- | 2019-07-01 | 2023-07-01 | [10 empty] | ТН - ЮУФ
7 | ООО "Газпром ПХГ" | АСКУ ЭР ПАО "Газпром" Узел АСКУ ЭР ПАО "Газпром" АИИС КУЭ ООО "Газпром энерго" Подстанция 35/10кВ "Совхозная" ООО "Газпром ПХГ". | 00012261 | КРУН-10 кВ секция I яч. 9 КТП-6 Т2 | 10 кВ | Т | СЭТ-4ТМ.03М.01 | 0805090973 | 0,5S/1,0 | 2009 | 2021-10-14 | 2033-10-13 | ФГИС | ТЛМ-10 | 50/5 | 8146 | 0.5 | --- | 2009-04-01 | 2013-04-01 |  | НТМИ-10 | 10/0,1 | 2818 | 0.5 | - | 2020-06-25 | 2024-06-24 |  | + | Сч - ИТЦ
[14 empty] | --- | --- | --- | --- | --- | --- | --- | [10 empty] | ТТ - ЮУФ
[14 empty] | ТЛМ-10 | 50/5 | 1477 | 0.5 | --- | 2009-04-01 | 2013-04-01 | [10 empty] | ТН - ЮУФ
8 | ООО "Газпром ПХГ" |  | 00012261 | КРУН-10 кВ секция I яч. 10 КТП-7 Т-1 | 10 кВ | Т | СЭТ-4ТМ.03М.01 | 0805091029 | 0,5S/1,0 | 2009 | 2021-10-14 | 2033-10-13 | ФГИС | ТЛМ-10 | 50/5 | 0706 | 0.5 | --- | 2009-04-01 | 2013-04-01 |  | НТМИ-10 | 10/0,1 | 2818 | 0.5 | - | 2020-06-25 | 2024-06-24 |  | - | Сч - ИТЦ
[14 empty] | --- | --- | --- | --- | --- | --- | --- | [10 empty] | ТТ - ЮУФ
[14 empty] | ТЛМ-10 | 50/5 | 2490 | 0.5 | --- | 2009-04-01 | 2013-04-01 | [10 empty] | ТН - ЮУФ
9 | ООО "Газпром ПХГ" |  | 00012261 | КРУН-10 кВ секция I яч. 11 Ввод Т-1 | 10 кВ | К | СЭТ-4ТМ.03М | 0808090539 | 0,2S/0,5 | 2009 | 2021-10-14 | 2033-10-13 | ФГИС | ТЛМ-10 | 300/5 | 3022 | 0.5 | --- | 28.08.2020 | 27.08.2024 |  | НТМИ-10 | 10/0,1 | 2818 | 0.5 | - | 2020-06-25 | 2024-06-24 |  | + | Сч - ИТЦ
[14 empty] | --- | --- | --- | --- | --- | --- | --- | [10 empty] | ТТ - ЮУФ
[14 empty] | ТЛМ-10 | 300/5 | 6639 | 0.5 | --- | 28.08.2020 | 27.08.2024 | [10 empty] | ТН - ЮУФ
10 | ООО "Газпром ПХГ" |  | 00012261 | КРУН-10 кВ секция I яч. 13 ТСН-1 | 0,4 кВ | К | СЭТ-4ТМ.03М.08 | 0807091584 | 0,2S/0,5 | 2009 | 2021-10-14 | 2033-10-13 | ФГИС | ТК-20 | 200/5 | 2785 | 0.5 | --- | 25.06.2020 | 24.06.2024 |  | --- | [7 empty] | - | Сч - ИТЦ
[18 empty] | --- | [12 empty] | ТТ - ЮУФ
[14 empty] | ТК-20 | 200/5 | 20672 | 0.5 | --- | 25.06.2020 | 24.06.2024 | [10 empty] | ---
11 | ООО "Газпром ПХГ" |  | 00012261 | КРУН-10 кВ секция I яч. 15 КТП-4 Т-1 | 10 кВ | Т | СЭТ-4ТМ.03М | 0808090368 | 0,2S/0,5 | 2009 | 2021-10-14 | 2033-10-13 | ФГИС | ТЛМ-10 | 50/5 | 7203 | 0.5 | --- | 2019-07-01 | 2023-07-01 |  | НТМИ-10 | 10/0,1 | 2818 | 0.5 | - | 2020-06-25 | 2024-06-24 |  | + | Сч - ИТЦ
[14 empty] | --- | --- | --- | --- | --- | --- | --- | [10 empty] | ТТ - ЮУФ
[14 empty] | ТЛМ-10 | 50/5 | 2261 | 0.5 | --- | 2019-07-01 | 2023-07-01 | [10 empty] | ТН - ЮУФ
12 | ООО "Газпром ПХГ" |  | 00012261 | КРУН-10 кВ секция I яч. 16 Михайловский водозабор | 10 кВ | Т | СЭТ-4ТМ.03М | 0808090395 | 0,2S/0,5 | 2009 | 2021-10-14 | 2033-10-13 | ФГИС | ТЛМ-10 | 50/5 | 0394 | 0.5 | --- | 2019-07-01 | 2023-07-01 |  | НТМИ-10 | 10/0,1 | 2818 | 0.5 | - | 2020-06-25 | 2024-06-24 |  | + | Сч - ИТЦ
[14 empty] | --- | --- | --- | --- | --- | --- | --- | [10 empty] | ТТ - ЮУФ
[14 empty] | ТЛМ-10 | 50/5 | 9637 | 0.5 | --- | 2019-07-01 | 2023-07-01 | [10 empty] | ТН - ЮУФ
13 | ООО "Газпром ПХГ" | АСКУ ЭР ПАО "Газпром" Узел АСКУ ЭР ПАО "Газпром" АИИС КУЭ ООО "Газпром энерго" Подстанция 35/10кВ "Совхозная" ООО "Газпром ПХГ". | 00012261 | КРУН-10 кВ секция II яч. 20 КТП-4 Т-2 | 10 кВ | Т | СЭТ-4ТМ.03М | 0808090392 | 0,2S/0,5 | 2009 | 2021-10-14 | 2033-10-13 | ФГИС | ТЛМ-10 | 50/5 | 7193 | 0.5 | --- | 2019-07-01 | 2023-07-01 |  | НТМИ-10 | 10/0,1 | 719 | 0.5 | - | 2020-06-25 | 2024-06-24 |  | + | Сч - ИТЦ
[14 empty] | --- | --- | --- | --- | --- | --- | --- | [10 empty] | ТТ - ЮУФ
[14 empty] | ТЛМ-10 | 50/5 | 7204 | 0.5 | --- | 2019-07-01 | 2023-07-01 | [10 empty] | ТН - ЮУФ
14 | ООО "Газпром ПХГ" |  | 00012261 | КРУН-10 кВ секция II яч. 21 | 10 кВ | Т | СЭТ-4ТМ.03М | 0807120696 | 0,2S/0,5 | 2012 | 2021-10-14 | 2033-10-13 | ФГИС | ТЛМ-10 | 50/5 | 4413 | 0.5 | --- | 2019-07-01 | 2023-07-01 |  | НТМИ-10 | 10/0,1 | 719 | 0.5 | - | 2020-06-25 | 2024-06-24 |  | + | Сч - ИТЦ
[14 empty] | --- | --- | --- | --- | --- | --- | --- | [10 empty] | ТТ - ЮУФ
[14 empty] | ТЛМ-10 | 50/5 | 4147 | 0.5 | --- | 2019-07-01 | 2023-07-01 | [10 empty] | ТН - ЮУФ
15 | ООО "Газпром ПХГ" |  | 00012261 | КРУН-10 кВ секция II яч. 23 Ввод Т-2 | 10 кВ | К | СЭТ-4ТМ.03М | 0808090419 | 0,2S/0,5 | 2009 | 2021-10-14 | 2033-10-13 | ФГИС | ТЛМ-10 | 300/5 | 3367 | 0.5 | --- | 28.08.2020 | 27.08.2024 |  | НТМИ-10 | 10/0,1 | 719 | 0.5 | - | 2020-06-25 | 2024-06-24 |  | + | Сч - ИТЦ
[14 empty] | --- | --- | --- | --- | --- | --- | --- | [10 empty] | ТТ - ЮУФ
[14 empty] | ТЛМ-10 | 300/5 | 2203 | 0.5 | --- | 28.08.2020 | 27.08.2024 | [10 empty] | ТН - ЮУФ
16 | ООО "Газпром ПХГ" |  | 00012261 | КРУН-10 кВ секция II яч. 25 ТСН-2 | 0,4 кВ | К | СЭТ-4ТМ.03М.08 | 0807091325 | 0,2S/0,5 | 2009 | 2021-10-14 | 2033-10-13 | ФГИС | ТК-20 | 200/5 | 51000 | 0.5 | --- | 25.06.2020 | 24.06.2024 |  | --- | [7 empty] | - | Сч - ИТЦ
[18 empty] | --- | [12 empty] | ТТ - ЮУФ
[14 empty] | ТК-20 | 200/5 | 10000 | 0.5 | --- | 25.06.2020 | 24.06.2024 | [10 empty] | ---
17 | ООО "Газпром ПХГ" |  | 00012261 | КРУН-10 кВ секция II яч. 26 КТП-5 Т-1 | 10 кВ | Т | СЭТ-4ТМ.03М | 0808090482 | 0,2S/0,5 | 2009 | 2021-10-14 | 2033-10-13 | ФГИС | ТОЛ-10 | 50/5 | 21956 | 0.5 | --- | 2009-04-01 | 2013-04-01 |  | НТМИ-10 | 10/0,1 | 719 | 0.5 | - | 2020-06-25 | 2024-06-24 |  | - | Сч - ИТЦ
[14 empty] | --- | --- | --- | --- | --- | --- | --- | [10 empty] | ТТ - ЮУФ
[14 empty] | ТОЛ-10 | 50/5 | 2491 | 0.5 | --- | 2009-04-01 | 2013-04-01 | [10 empty] | ТН - ЮУФ
18 | ООО "Газпром ПХГ" |  | 00012261 | КРУН-10 кВ секция II яч. 27 КТП-6 Т-1 | 10 кВ | Т | СЭТ-4ТМ.03М | 0808090424 | 0,2S/0,5 | 2009 | 2021-10-14 | 2033-10-13 | ФГИС | ТЛМ-10 | 50/5 | 0707 | 0.5 | --- | 2009-04-01 | 2013-04-01 |  | НТМИ-10 | 10/0,1 | 719 | 0.5 | - | 2020-06-25 | 2024-06-24 |  | + | Сч - ИТЦ
[14 empty] | --- | --- | --- | --- | --- | --- | --- | [10 empty] | ТТ - ЮУФ
[14 empty] | ТЛМ-10 | 50/5 | 0710 | 0.5 | --- | 2009-04-01 | 2013-04-01 | [10 empty] | ТН - ЮУФ
19 | ООО "Газпром ПХГ" | АСКУ ЭР ПАО "Газпром" Узел АСКУ ЭР ПАО "Газпром" АИИС КУЭ ООО "Газпром энерго" Подстанция 35/10кВ "Совхозная" ООО "Газпром ПХГ". | 00012261 | КРУН-10 кВ секция II яч. 28 КТП-3 Т-2 | 10 кВ | Т | СЭТ-4ТМ.03М | 0808090442 | 0,2S/0,5 | 2009 | 2021-10-14 | 2033-10-13 | ФГИС | ТЛМ-10 | 50/5 | 1515 | 0.5 | --- | 2009-04-01 | 2013-04-01 |  | НТМИ-10 | 10/0,1 | 719 | 0.5 | - | 2020-06-25 | 2024-06-24 |  | - | Сч - ИТЦ
[14 empty] | --- | --- | --- | --- | --- | --- | --- | [10 empty] | ТТ - ЮУФ
[14 empty] | ТЛМ-10 | 50/5 | 7212 | 0.5 | --- | 2009-04-01 | 2013-04-01 | [10 empty] | ТН - ЮУФ
20 | ООО "Газпром ПХГ" |  | 00012261 | КРУН-10 кВ секция II яч. 29 КТП-7 Т-1 | 10 кВ | Т | СЭТ-4ТМ.03М | 0808090443 | 0,2S/0,5 | 2009 | 2021-10-14 | 2033-10-13 | ФГИС | ТЛМ-10 | 50/5 | 2493 | 0.5 | --- | 2009-04-01 | 2013-04-01 |  | НТМИ-10 | 10/0,1 | 719 | 0.5 | - | 2020-06-25 | 2024-06-24 |  | - | Сч - ИТЦ
[14 empty] | --- | --- | --- | --- | --- | --- | --- | [10 empty] | ТТ - ЮУФ
[14 empty] | ТЛМ-10 | 50/5 | 2660 | 0.5 | --- | 2009-04-01 | 2013-04-01 | [10 empty] | ТН - ЮУФ
21 | ООО "Газпром ПХГ" |  | 00012261 | КРУН-10 кВ секция II яч. 31 КТП-2 Т-2 | 10 кВ | Т | СЭТ-4ТМ.03М | 0808090489 | 0,2S/0,5 | 2009 | 2021-10-14 | 2033-10-13 | ФГИС | ТЛМ-10 | 50/5 | 1519 | 0.5 | --- | 2009-07-01 | 2023-07-01 |  | НТМИ-10 | 10/0,1 | 719 | 0.5 | - | 2020-06-25 | 2024-06-24 |  | - | Сч - ИТЦ
[14 empty] | --- | --- | --- | --- | --- | --- | --- | [10 empty] | ТТ - ЮУФ
[14 empty] | ТЛМ-10 | 50/5 | 2286 | 0.5 | --- | 2009-07-01 | 2023-07-01 | [10 empty] | ТН - ЮУФ
22 | ООО "Газпром ПХГ" |  | 00012261 | КРУН-10 кВ секция II яч. 32 КТП-1 Т-1 | 10 кВ | Т | СЭТ-4ТМ.03М | 0808090370 | 0,2S/0,5 | 2009 | 2021-10-14 | 2033-10-13 | ФГИС | ТЛМ-10 | 50/5 | 4856 | 0.5 | --- | 2009-07-01 | 2023-07-01 |  | НТМИ-10 | 10/0,1 | 719 | 0.5 | - | 2020-06-25 | 2024-06-24 |  | + | Сч - ИТЦ
[14 empty] | --- | --- | --- | --- | --- | --- | --- | [10 empty] | ТТ - ЮУФ
[14 empty] | ТЛМ-10 | 50/5 | 2657 | 0.5 | --- | 2009-07-01 | 2023-07-01 | [10 empty] | ТН - ЮУФ
23 | ООО "Газпром ПХГ" |  | 00012261 | КРУН-10 кВ секция II яч. 33 СМУ-2 | 10 кВ | Т | СЭТ-4ТМ.03М | 0808090425 | 0,2S/0,5 | 2009 | 2021-10-14 | 2033-10-13 | ФГИС | ТЛМ-10 | 300/5 | 000002 | 0.5 | --- | 2009-07-01 | 2023-07-01 |  | НТМИ-10 | 10/0,1 | 719 | 0.5 | - | 2020-06-25 | 2024-06-24 |  | + | Сч - ИТЦ
[14 empty] | --- | --- | --- | --- | --- | --- | --- | [10 empty] | ТТ - ЮУФ
[14 empty] | ТЛМ-10 | 300/5 | 000003 | 0.5 | --- | 2009-07-01 | 2023-07-01 | [10 empty] | ТН - ЮУФ
24 | ООО "Газпром ПХГ" |  | 00012261 | КРУН-10 кВ секция II яч. 34 КТП-1 ТП-8 | 10 кВ | Т | СЭТ-4ТМ.03М | 0808090671 | 0,2S/0,5 | 2009 | 2021-10-14 | 2033-10-13 | ФГИС | ТЛМ-10 | 50/5 | 1408 | 0.5 | --- | 2009-07-01 | 2023-07-01 |  | НТМИ-10 | 10/0,1 | 719 | 0.5 | - | 2020-06-25 | 2024-06-24 |  | + | Сч - ИТЦ
[14 empty] | --- | --- | --- | --- | --- | --- | --- | [10 empty] | ТТ - ЮУФ
[14 empty] | ТЛМ-10 | 50/5 | 2634 | 0.5 | --- | 2009-07-01 | 2023-07-01 | [10 empty] | ТН - ЮУФ
Note on E13: Автор: Зеленый цвет - ТУ входит в описание типа.
Note on Y1564: Автор: НАЛИ-СЭЩ – трехфазная антирезонансная группа, в состав входит: 3хНОЛ-СЭЩ № 00077-21, 00078-21, 00079-21; ТНП-СЭЩ № 00023-21 Прим.: с завода поверка на всю группу, а поверители делают поштучную поверку.
Note on Y1567: Автор: НАЛИ-СЭЩ – трехфазная антирезонансная группа, в состав входит: 3хНОЛ-СЭЩ № 00074-21, 00075-21, 00076-21; ТНП-СЭЩ № 00022-21 Прим.: с завода поверка на всю группу, а поверители делают поштучную поверку.
Note on Y1931: Автор: НАЛИ-СЭЩ – трехфазная антирезонансная группа, в состав входит: 3хНОЛ-СЭЩ 6-4 № 00999-21, 01000-21, 01001-21; ТНП-СЭЩ-6-1 № 00272-21 Прим.: с завода поверка на всю группу, а поверители делают поштучную поверку.
Note on Y1934: Автор: НАЛИ-СЭЩ – трехфазная антирезонансная группа, в состав входит: 3хНОЛ-СЭЩ 6-4 № 01022-21, 01023-21, 01024-21; ТНП-СЭЩ-6-1 № 00278-21 Прим.: с завода поверка на всю группу, а поверители делают поштучную поверку.

## Прил.1.2 (УСПД, УССВ, АИИС
Сведения о количестве средств измерений
(системы АИИС КУЭ и УСПД)
в составе основных средств, эксплуатируемых
Инженерно-техническим центром ООО "Газпром энерго"
актуализировано по состоянию на "11" февраля 2022 г.
№ п/п | Дочернее общество | Номер ТРП | Наименование объекта | Инвентарный номер | Система АИИС КУЭ |  |  |  |  | Номер МИ | Номер в гос. реестре | Устройство сбора и передачи данных | [5 empty] | Устройство синхронизации системного времени | [5 empty] | Примечание | Местоположение объекта
[5 empty] | Сведения о системе |  | Сведения о поверке |  |  |  |  | Сведения о СИ |  |  | Сведения о поверке |  |  | Сведения о СИ |  |  | Сведения о поверке
[5 empty] | Зав. номер | Кол-во ИК | Дата поверки | Дата след поверки | Наличие св-ва о поверке (паспорта) |  |  | Тип УСПД | Зав. номер | Год выпуска | Дата поверки | Дата след поверки | Наличие св-ва о поверке (паспорта) | Тип УССВ | Зав. номер | Год выпуска | Дата поверки | Дата след поверки | Наличие св-ва о поверке (паспорта)
| 1 | 2 | 3 | 4 | 5 | 6 | 7 | 8 | 9 | 10 | 11 | 12 | 13 | 14 | 15 | 16 | 17 | 18 | 19 | 20 | 21 | 22 | 23 | 24 | 25
1 | ООО "Газпром добыча Оренбург" | 87570424.425210.081.ТРП | Система автоматизированная информационно-измерительная коммерческого учета электроэнергии ООО "Газпром энерго" Оренбургский Газоперерабатывающий завод | 00010087 | 04.001-2022 | 29 | 2022-07-20 | 2026-07-19 | + | ФР.1.34.2021.39502 | 79322-20 | RTU-325 | 006726 | 2009 | 2020-12-25 | 2026-12-24 | + | УСВ-3 | 1145 | 2021-06-11 | 2021-06-11 | 2025-06-11 | +
2 | ООО "Газпром добыча Оренбург" | АУВП.411711.032 | Система автоматизированная информационно-измерительная коммерческого учета электроэнергии ООО "Газпром энерго" Оренбургский Гелиевый завод | 00010086 | 04.002-2022 | 22 | 2022-07-20 | 2026-07-19 | + | ФР.1.34.2021.39503 | 79323-20 | RTU-325 | 001051 | 2009 | 2016-05-13 | 2022-05-12 | + | УСВ-3 | 1144 | 2021-06-11 | 2021-06-11 | 2025-06-11 | +
3 | ООО "Газпром энерго" | АУВП.411711.097 | Система автоматизированная информационно-измерительная коммерческого учета электроэнергии (АИИС КУЭ) ООО "Газпром энерго" на объекте ПС 110/10 "Промбаза" | 00012583 | 411711.097 | 25 | 2018-06-27 | 2022-06-26 | + | ФР.1.34.2010.09024 | 45975-10 | RTU-325 | 005135 | 2009 | 2022-04-22 | 2028-04-21 | ФГИС | УССВ 16HVS | --- | --- | --- | --- | ---
4 | ООО "Газпром добыча Оренбург" | АУВП.411711.095 | Система автоматизированная информационно-измерительная коммерческого учета электроэнергии ООО "Газпром энерго" ООО "Газпром добыча Оренбург" ПС 110/35/6 кВ "ГП-7" | 00012579 | 411711.095 | 6 | 2018-06-27 | 2022-06-26 | + | ФР.1.34.2021.39576 | 81289-21 | RTU-325 | 005239 | 2009 | 2022-04-22 | 2028-04-21 | ФГИС | УССВ 16HVS | --- | --- | --- | --- | ---
5 | ООО "Газпром энерго" | АУВП.411711.094 | Система автоматизированная информационно-измерительная коммерческого учета электроэнергии (АИИС КУЭ) ООО "Газпром энерго" на объекте ПС 110/35/10 "Дедуровская" | 00012577 | 411711.094 | 6 | 2018-06-27 | 2022-06-26 | + | ФР.1.34.2010.09027 | 45973-10 | RTU-325 | 005237 | 2009 | 2022-04-22 | 2028-04-21 | ФГИС | УССВ 16HVS | --- | --- | --- | --- | ---
6 | ООО "Газпром добыча Оренбург" | АУВП.411711.096 | Система автоматизированная информационно-измерительная коммерческого учета электроэнергии ООО "Газпром энерго" ООО "Газпром добыча Оренбург" ПС 110/10/10 "ДКС-1" | 00012581 | 02.003-2020 | 7 | 2021-04-12 | 2025-04-11 | + | ФР.1.34.2022.41932 | 81291-21 | RTU-325 | 005240 | 2009 | 2022-04-22 | 2028-04-21 | ФГИС | УССВ 16HVS | --- | --- | --- | --- | ---
7 | ООО «Газпром трансгаз Уфа» | МРЕК.411711.118.ТРП | Система автоматизированная информационно-измерительная коммерческого учета электроэнергии (АИИС КУЭ) ООО "Газпром энерго" ООО "Газпром трансгаз Уфа" Шаранское ЛПУ МГ КС-19 "Шаран" | 00014651/1 | 21.003-2020 | 12 | 2020-06-10 | 2024-06-09 | + | ФР.1.34.2020.38136 | 78299-20 | Сикон С50 | 750 | 2019-09-12 | 2019-09-12 | 2025-09-11 | + | УСВ-3 | 0625 | 2019-09-09 | 2019-09-09 | 2023-09-08 | +
8 | ООО "Газпром добыча Оренбург" | 87570424.42521048.ТРП | Система автоматизированная информационно-измерительная коммерческого учета электроэнергии (АИИС КУЭ) ООО "Газпром энерго" ООО "Газпром добыча Оренбург" Газопромысловое управление | 00017289 | 02.001-2020 | 55 | 2021-05-31 | 2025-05-30 | + | ФР.1.34.2021.40068 | 81730-21 | Сикон С50 | 751 | 2019-09-12 | 2019-09-12 | 2025-09-11 | + | УСВ-3 | 0627 | 2019-09-09 | 2019-09-09 | 2023-09-08 | +
9 | ООО «Газпром трансгаз Казань» | МРЕК.411711.120.ТРП | АСКУЭ ОАО «Газпром» АСКУЭр ООО «Газпром энерго» Абдулинское ЛПУ МГ ООО «Газпром трансгаз Казань» | 00017270/1 | --- | --- | --- | --- | - | ФР.1.34.2020.38130 | --- | Сикон С50 | 752 | 2019-09-12 | 2019-09-12 | 2025-09-11 | + | УСВ-3 | 0623 | 2019-09-09 | 2019-09-09 | 2023-09-08 | +
Примечание. Правило заполнения граф:
1. Графа 3 - указывается полное наименование объекта, согласно ОС-1
2. Графа 8, 9, 13 и 14 - указыватся даты поверке в формате ДД.ММ.ГГГГ.
3. Графа 10 и 15 - указывается "+" наличие актуального свидетельства о поверке, либо другого документа, подтверждающего поверку.
Сканированный вариант необходимо направить в метрологическую лаборатори (Д.П. Гущин) - по отдельному запросу метрологической лаборатории.
4. Графа 16 и 17 - указываются номера согласно Федерального информационного фонда по обеспечению единства измерений (информация на сайте http://www.fundmetrology.ru/ или в Перечне методик измерений)

## Прил.1.3 (Энергоресурсы)
Сведения о количестве средств измерений
(вычислители, расходомеры, датчики давления, датчики температуры)
в составе основных средств, эксплуатируемых
Инженерно-техническим центром ООО "Газпром энерго"
№ п/п | Дочернее общество | Наименование объекта | Инвентарный номер | Наименование узла учета | Тип учета | Наличие паспорта на узел учета | Средство измерения | [6 empty] | Примечание |  | Принадлежность (ДО/филиал ГПЭ)
[7 empty] | Сведения о СИ |  |  |  | Сведения о поверке |  |  | (Фланец/ Сэндвич | Тип, длина чувствительного элемента датчика температуры
[7 empty] | Тип | Диаметр Ду, мм | Зав. номер | Год выпуска | Дата поверки | Дата след поверки | Наличие св-ва о поверке (паспорта)
1 | 2 | 3 | 4 | 5 | 6 | 7 | 8 | 9 | 10 | 11 | 12 | 13 | 14 | 15 | 16 | 17
1 | ООО "Газпром трансгаз Самара" | Сергиевское ЛПУ МГ | 000 | Котельная КЦ-1 | Т | + | Взлет ТСРВ-027 |  | 1800235 | 2018-11-16 | 2018-11-16 | 2022-11-16 | + |  |  | Сергиевское ЛПУ МГ
2 | [6 empty] | Взлет ЭР мод. Лайт М ЭСРВ-440Ф ТЭ-1 | 200 | 1911862 | 2019-03-11 | 2019-03-11 | 2023-03-11 | + | фланец
3 | [6 empty] | СДВ-И-1,00-4-20мА ТЭ-1 |  | 591672 | 2019-06-01 | 2019-06-01 | 2024-06-01 | +
4 | [6 empty] | КТПТР-01-1-100П-120 ТЭ-1 |  | 16266 | 2018-12-01 | 2018-12-01 | 2022-12-01 | + |  | 100П L-120
5 | [6 empty] | Взлет ЭР мод. Лайт М ЭСРВ-440Ф ТЭ-2 | 200 | 1911855 | 2019-03-11 | 2019-03-11 | 2023-03-11 | + | фланец
6 | [6 empty] | СДВ-И-1,00-4-20мА ТЭ-2 |  | 591673 | 2019-06-01 | 2019-06-01 | 2024-06-01 | +
7 | [6 empty] | КТПТР-01-1-100П-120 ТЭ-2 |  | 16266А | 2018-12-01 | 2018-12-01 | 2022-12-01 | + |  | 100П L-120
8 | [6 empty] | Взлет ЭР мод. Лайт М ЭСРВ-440Ф ТЭ-3 | 200 | 1908568 | 2019-03-22 | 2019-03-22 | 2023-03-22 | + | фланец
9 | [6 empty] | СДВ-И-1,00-4-20мА ТЭ-3 |  | 591670 | 2019-06-01 | 2019-06-01 | 2024-06-01 | +
10 | [6 empty] | КТПТР-01-1-100П-120 ТЭ-3 |  | 16280А | 2018-12-01 | 2018-12-01 | 2022-12-01 | + |  | 100П L-120
Примечание: Форма рекомендуемая, допускается добавление дополнительных столбцов по согласованию
Образец

## Прил.4
Перечень
средств измерений Инженерно-технического центра ООО "Газпром энерго",
подлежащих поверке в 2023 году
№ п/п | Наименование или тип средств измерений | Метрологические характеристики |  | Периодичность поверки (мес.) | Дата последней поверки | Кол-во СИ, шт. | Планируемый срок поверки | [11 empty] | Номер пункта по Перечню | Примечание
|  | Класс точности / погрешность | Предел (диапазон измерений) |  |  |  | январь | февраль | март | апрель | май | июнь | июль | август | сентябрь | октябрь | ноябрь | декабрь
1 | 2 | 3 | 4 | 5 | 6 | 7 | 8 | 9 | 10 | 11 | 12 | 13 | 14 | 15 | 16 | 17 | 18 | 19 | 20 | 21
АСКУ ЭР ПАО "Газпром" АИИС КУЭ ООО "Газпром энерго" ПС Дедуровская ООО "Газпром добыча Оренбург" Инвентарный номер: 00012577 Местонахождение:
1 | Счетчик электрической энергии типа А1800 | 0,2S/0,5, 0,5S/1,0 | 3х57,7/100, 3х220/380, 3х127/220 | 144 | 2022-08-20 | 3 | Планируемый срок поверки август: 3 |  | КУ и ТУ
АСКУ ЭР ПАО "Газпром" АИИС КУЭ ООО "Газпром энерго" ПС ДКС-1 ООО "Газпром добыча Оренбург" Инвентарный номер: 00012581 Местонахождение:
1 | Счетчик электрической энергии типа А1800 | 0,2S/0,5, 0,5S/1,0 | 3х57,7/100, 3х220/380, 3х127/220 | 144 | 2022-08-20 | 4 | Планируемый срок поверки август: 4 |  | ТУ
АСКУЭ ОАО «Газпром» АИИС КУЭ ООО «Газпром энерго» Газопромысловое управление ООО «Газпром добыча Оренбург» Инвентарный номер: 00017289/1 Местонахождение:
1 | Счетчик электрической энергии типа А1800 | 0,2S/0,5, 0,5S/1,0 | 3х57,7/100, 3х220/380, 3х127/220 | 144 | 2022-08-20 | 25 | Планируемый срок поверки август: 25 |  | ОРЭМ малые присоединения и ТУ
2 | Счетчик электрической энергии типа ПСЧ-4ТМ.05М | 0,2S/0,5, 0,5S/1,0 | 3х57,7/100, 3х220/380, 3х127/220 | 144 | 2022-10-01 | 1 | [13 empty] | ОРЭМ малые присоединения | bar: Планируемый срок поверки октябрь
Ответственный за МОИ Оренбургского ОСС АСКУЭ_________________
Начальник Оренбургского ОСС АСКУЭ____________________